## Свод
Заказчик |  | __________________________ |  |  | Форма № 1
(наименование организации)
Утверждён: |  | "______" __________________ 20___ г.
|  | (ссылка на документ об утверждении) |  |  | Исправлено по замечаниям Гос.экспертизы
Сводный сметный расчёт в сумме |  |  | 4691.4157 | тыс.руб | #REF! | км
148.6793
"______"_________________20___г.
Сводный сметный расчёт стоимости строительства
Межпоселковый газопровод до д. Смоляновка Любинского района Омской области.
Составлен в текущих ценах 3 квартала 2022 г.
№ | № сметных расчётов и смет | Наименование глав, объектов, работ и затрат | Сметная стоимость, тыс.руб.
п/п |  |  | Строительных работ | Монтажных работ | Оборудования | Прочих затрат | Общая сметная стоимость
1 | 2 | 3 | 4 | 5 | 6 | 7 | 8
Глава 1. Подготовка территории строительства
1 | Смета | Вынос проекта в натуру |  |  |  | 117.7958 | 117.7958
2 | Договор №2022-12/6288 | Затраты на оформление землеустроительных работ |  |  |  |  | 0
3 | Лок.смета 01-01-01 | Техническая рекультивация земли | 78.848 |  |  |  | 78.848
|  | Итого по главе 1 | 78.848 | 0 | 0 | 117.7958 | 196.6438
Глава 2. Основные объекты строительства
4 | Лок.смета 02-01-01 | Земляные работы | 1320.494 |  |  |  | 1320.494
5 | Лок.смета 02-01-02 | Переход ННБ Д=160мм L38,6+143=181,6м | 348.162 |  |  |  | 348.162
6 | Лок.смета 02-01-03 | Газопровод высокого давления Г3 | 1668.263 | 47.595 |  |  | 1715.858
7 | Лок.смета 02-01-04 | Ограждение (1х1 Н=2,2)м | 22.497 |  |  |  | 22.497
8 | Лок.смета 02-01-05 | Ограждение (1,5х1,5 Н=2,2)м | 29.289 |  |  |  | 29.289
9 | Калькуляция | Врезка в существующий подземный газопровод DN110х10 краном Д-100 мм | 53.1549 |  |  |  | 53.1549
|  | Итого по главе 2: | 3441.8599 | 47.595 | 0 | 0 | 3489.4549
|  | Итого по главам 1-7 : | 3520.7079 | 47.595 | 0 | 117.7958 | 3686.0988
Глава 8. Временные здания и сооружения
10 | Приказ МС РФ от 19.06.2020 № 332/пр прил.1 п.40.3.2 | Временные здания и сооружения - «(Магистральные трубопроводы вне городов: линейная часть включая электрохимическую защиту и линии технологической связи)» - 2,7% |  |  |  |  | 0
|  | Итого по главе 8 | 0 | 0 |  |  | 0
|  | Итого по главам 1-8: | 3520.7079 | 47.595 | 0 | 117.7958 | 3686.0988
Глава 9. Прочие работы и затраты
11 | Приказ МС РФ №325/пр прил.1 п.53 | Производство работ в зимнее время - 3,3% | 116.1834 | 1.5706 |  |  | 117.754
12 | Приказ МС РФ №325/пр т.2 | Затраты по снегоборьбе - 0,4% | 0 | 0 |  |  | 0
13 | Лок.смета 09-01-01 | Измерение сопротивления растеканию тока |  |  |  | 0.877 | 0.877
14 | Расчёт №1 | Затраты на перебазирование техники |  |  |  | 25.5481 | 25.5481
15 | Расчёт №2 | Командировочные затраты |  |  |  | 120.3321 | 120.3321
|  | Итого по главе 9 | 0 | 0 | 0 | 146.7572 | 146.7572
|  | Итого по главам 1-9: | 3520.7079 | 47.595 | 0 | 264.553 | 3832.8559
16 | Приказ от 4.08.2020 № 421/пр п.179 | Непредвиденные работы и затраты 2% | 70.4142 | 0.9519 | 0 | 5.2911 | 76.6571
|  | Всего по сводному сметному расчёту: | 3591.1221 | 48.5469 | 0 | 269.8441 | 3909.5131
| № 303-ФЗ от 3.08.2018 | НДС (20%) | 718.2244 | 9.7094 | 0 | 53.9688 | 781.9026
|  | Всего с НДС | 4309.3465 | 58.2563 | 0 | 323.8129 | 4691.4157

## Вын.пр.
Смета № 1
Вынос проекта в натуру по объекту :
| Объект изысканий: | Межпоселковый газопровод до д. Смоляновка Любинского района Омской области.
Организация-заказчик:
Составлена по справочнику базовых цен на инженерные изыскания для строительства (Инженерно-геодезические изыскания при строительстве и эксплуатации зданий и сооружений. (Москва 2006г) Цены Справочника приведены к среднему уровню затрат по состоянию на 01.01.2001г.
№ п/п | Виды работ | №№ частей ,глав, таблиц, и пунктов указаний к разделу или главе | Расчёт стоимости | Стоимость (руб)
1 | Восстановление и закрепление трассы сетей, категория сложности - I, км 0,22 км | т. 16 § 2 т.3 § 2 | 904*1,08*6,8713 | 6708.5876
| 6.8713 | т. 16 § 4 т.3 § 2 | 940*1,08*6,8713 | 6975.7438
| Итого: полевых |  |  | 13684.3314
2 | Расходы за неблагоприятный период | Таб.2 п.2 | к=1,3 | 4105.2994
| Итого: |  |  | 17789.6308
3 | Расходы по внутреннему транспорту | т.4 § 1 | 11.25% | 2001.3335
| Итого: |  |  | 19790.9643
4 | Расходы по внешнему транспорту | т.5 § 1 | 14% | 2770.735
5 | Работы по организации и ликвидации работ | Общ.указ. П.13 | 6% | 1187.4579
| Всего по смете в ценах 2001г: |  |  | 23749.1571
| Всего по смете в ценах 01.01.2000г: |  | 1.266 | 18759.2078
| Всего по смете в ценах 3 кв.2022г: |  | 1,266*5,12 | 117795.8192
| Всего с НДС |  | 1.2 | 141354.9831
| Составил: |  |  | Фахрутдинов Е.Г.

## Тех
Приложение № 2
Утверждено приказом № 421 от 4 августа 2020 г. Минстроя РФ
СОГЛАСОВАНО: | [9 empty] | УТВЕРЖДАЮ:
"____" ________________ 2022 года | [12 empty] | "____" ________________ 2022 года
Наименование редакции сметных нормативов |  |  | Изменения в сметные нормы, федеральные единичные расценки и отдельные составляющие к ним, включенные в федеральный реестр сметных нормативов приказами Минстроя России от 26 декабря 2019 г. № 871/пр, 872/пр, 873/пр, 874/пр, 875/пр, 876/пр (в ред. приказов от 30.03.2020 № 171/пр, 172/пр, от 01.06.2020 № 294/пр, 295/пр, от 30.06.2020 № 352/пр, 353/пр, от 20.10.2020 № 635/пр, 636/пр, от 09.02.2021 № 50/пр, 51/пр, от 24.05.2021 № 320/пр, 321/пр, от 24.06.2021 № 407/пр, 408/пр, от 14.10.2021 № 745/пр, 746/пр), от 20.12.2021 № 961/пр, 962/пр) | [10 empty] | Изменения в сметные нормы, федеральные единичные расценки и отдельные составляющие к ним, включенные в федеральный реестр сметных нормативов приказами Минстроя России от 26 декабря 2019 г. № 871/пр, 872/пр, 873/пр, 874/пр, 875/пр, 876/пр (в ред. приказов от 30.03.2020 № 171/пр, 172/пр, от 01.06.2020 № 294/пр, 295/пр, от 30.06.2020 № 352/пр, 353/пр, от 20.10.2020 № 635/пр, 636/пр, от 09.02.2021 № 50/пр, 51/пр, от 24.05.2021 № 320/пр, 321/пр, от 24.06.2021 № 407/пр, 408/пр, от 14.10.2021 № 745/пр, 746/пр), от 20.12.2021 № 961/пр, 962/пр)
Наименование программного продукта |  |  | ГРАНД-Смета, версия 2022.1
Межпоселковый газопровод до д. Смоляновка Любинского района Омской области. | [14 empty] | Межпоселковый газопровод до д. Смоляновка Любинского района Омской области.
(наименование стройки)
(наименование объекта капитального строительства)
ЛОКАЛЬНЫЙ СМЕТНЫЙ РАСЧЕТ (СМЕТА) № 01-01-01
Техническая рекультивация земли | [15 empty] | Техническая рекультивация земли
(наименование конструктивного решения)
Составлен | базисно-индексным | методом
Основание | 2022-09/5370-ПОС
(проектная и (или) иная техническая документация)
Составлен(а) в текущем (базисном) уровне цен
Сметная стоимость |  | 78.85 | (5,23) | тыс.руб.
в том числе:
| строительных работ | 78.85 | (5,23) | тыс.руб. |  | Средства на оплату труда рабочих |  |  |  |  | 0 | (0) | тыс.руб.
| монтажных работ | 0 | (0) | тыс.руб. |  | Нормативные затраты труда рабочих | [6 empty] | чел.час.
| оборудования | 0 | (0) | тыс.руб. |  | Нормативные затраты труда машинистов |  |  |  |  | 69.33 |  | чел.час.
| прочих затрат | 0 | (0) | тыс.руб. |  | Расчетный измеритель конструктивного решения
№ п/п | Обоснование | Наименование работ и затрат |  |  | Единица измерения | Количество |  |  | Сметная стоимость в базисном уровне цен (в текущем уровне цен (гр. 8) для ресурсов, отсутствующих в СНБ), руб. |  |  | Индексы | Сметная стоимость в текущем уровне цен, руб.
[6 empty] | на единицу | коэффициенты | всего с учетом коэффициентов | на единицу | коэффициенты | всего
1 | 2 | 3 |  |  | 4 | 5 | 6 | 7 | 8 | 9 | 10 | 11 | 12
Раздел 1. | [16 empty] | Раздел 1.
1 | ФЕР01-01-030-01 | Снятие растительного слоя с перемещением до 10 м бульдозерами мощностью: 59 кВт (80 л.с.), группа грунтов 1 |  |  | 4: 1000 м3; 7: 1.3409 |  |  |  |  | Снятие растительного слоя с перемещением до 10 м бульдозерами мощностью: 59 кВт (80 л.с.), группа грунтов 1
|  | Объем=1340,9 / 1000 | [16 empty] | Объем=1340,9 / 1000
| 2 | ЭМ |  |  | 8: 585.18; 10: 784.67; 11: 11.13; 12: 8733 | [6 empty] | ЭМ
| 3 | в т.ч. ОТм |  |  | 8: 114.14; 10: 153.05; 11: 29.7; 12: 4546 | [6 empty] | в т.ч. ОТм
|  | ЗТм |  |  | 4: чел.-ч; 5: 9.84; 7: 13.1945 | [7 empty] | ЗТм
|  | Итого по расценке |  |  | 8: 585.18; 10: 784.67 | [8 empty] | Итого по расценке
|  | ФОТ |  |  | 10: 153.05; 12: 4546 | [7 empty] | ФОТ
| Приказ № 812/пр от 21.12.2020 Прил. п.1.1 | НР Земляные работы, выполняемые механизированным способом |  |  | 4: %; 5: 92; 7: 92; 10: 140.81; 12: 4182 | [7 empty] | НР Земляные работы, выполняемые механизированным способом
| Приказ № 774/пр от 11.12.2020 Прил. п.1.1 | СП Земляные работы, выполняемые механизированным способом |  |  | 4: %; 5: 46; 7: 46; 10: 70.4; 12: 2091 | [7 empty] | СП Земляные работы, выполняемые механизированным способом
|  | Всего по позиции |  |  | 10: 995.88; 12: 15006 | [9 empty] | Всего по позиции
2 | ФЕР01-01-030-01 | Обратная надвижка грунта с перемещением до 10 м бульдозерами мощностью: 59 кВт (80 л.с.), группа грунтов 1 |  |  | 4: 1000 м3; 7: 1.3409 |  |  |  |  | Обратная надвижка грунта с перемещением до 10 м бульдозерами мощностью: 59 кВт (80 л.с.), группа грунтов 1
| 2 | ЭМ |  |  | 8: 585.18; 10: 784.67; 11: 11.13; 12: 8733 | [6 empty] | ЭМ
| 3 | в т.ч. ОТм |  |  | 8: 114.14; 10: 153.05; 11: 29.7; 12: 4546 | [6 empty] | в т.ч. ОТм
|  | ЗТм |  |  | 4: чел.-ч; 5: 9.84; 7: 13.1945 | [7 empty] | ЗТм
|  | Итого по расценке |  |  | 8: 585.18; 10: 784.67 | [8 empty] | Итого по расценке
|  | ФОТ |  |  | 10: 153.05; 12: 4546 | [7 empty] | ФОТ
| Приказ № 812/пр от 21.12.2020 Прил. п.1.1 | НР Земляные работы, выполняемые механизированным способом |  |  | 4: %; 5: 92; 7: 92; 10: 140.81; 12: 4182 | [7 empty] | НР Земляные работы, выполняемые механизированным способом
| Приказ № 774/пр от 11.12.2020 Прил. п.1.1 | СП Земляные работы, выполняемые механизированным способом |  |  | 4: %; 5: 46; 7: 46; 10: 70.4; 12: 2091 | [7 empty] | СП Земляные работы, выполняемые механизированным способом
|  | Всего по позиции |  |  | 10: 995.88; 12: 15006 | [9 empty] | Всего по позиции
3 | ФЕР01-01-036-01 | Окончательная планировка площадей бульдозерами мощностью 59 (80) кВт (л.с.) |  |  | 4: 1000 м2; 7: 122.7 |  |  |  |  | Окончательная планировка площадей бульдозерами мощностью 59 (80) кВт (л.с.)
|  | Объем=0,3+24,7+97,7 | [16 empty] | Объем=0,3+24,7+97,7
| 2 | ЭМ |  |  | 8: 20.81; 10: 2553.39; 11: 11.13; 12: 28419 | [6 empty] | ЭМ
| 3 | в т.ч. ОТм |  |  | 8: 4.06; 10: 498.16; 11: 29.7; 12: 14795 | [6 empty] | в т.ч. ОТм
|  | ЗТм |  |  | 4: чел.-ч; 5: 0.35; 7: 42.945 | [7 empty] | ЗТм
|  | Итого по расценке |  |  | 8: 20.81; 10: 2553.39 | [8 empty] | Итого по расценке
|  | ФОТ |  |  | 10: 498.16; 12: 14795 | [7 empty] | ФОТ
| Приказ № 812/пр от 21.12.2020 Прил. п.1.1 | НР Земляные работы, выполняемые механизированным способом |  |  | 4: %; 5: 92; 7: 92; 10: 458.31; 12: 13611 | [7 empty] | НР Земляные работы, выполняемые механизированным способом
| Приказ № 774/пр от 11.12.2020 Прил. п.1.1 | СП Земляные работы, выполняемые механизированным способом |  |  | 4: %; 5: 46; 7: 46; 10: 229.15; 12: 6806 | [7 empty] | СП Земляные работы, выполняемые механизированным способом
|  | Всего по позиции |  |  | 10: 3240.85; 12: 48836 | [9 empty] | Всего по позиции
|  | Итоги по смете: | [21 empty] | Итоги по смете:
|  | Итого прямые затраты (справочно) |  |  | 10: 4122.73; 12: 45885 | [11 empty] | Итого прямые затраты (справочно)
|  | в том числе: | [22 empty] | в том числе:
|  | Эксплуатация машин |  |  | 10: 4122.73; 12: 45885 | [11 empty] | Эксплуатация машин
|  | в том числе оплата труда машинистов (Отм) |  |  | 10: 804.26; 12: 23887 | [11 empty] | в том числе оплата труда машинистов (Отм)
|  | Строительные работы |  |  | 10: 5232.61; 12: 78848 | [11 empty] | Строительные работы
|  | в том числе: | [22 empty] | в том числе:
|  | эксплуатация машин и механизмов |  |  | 10: 4122.73; 12: 45885 | [11 empty] | эксплуатация машин и механизмов
|  | в том числе оплата труда машинистов (ОТм) |  |  | 10: 804.26; 12: 23887 | [11 empty] | в том числе оплата труда машинистов (ОТм)
|  | накладные расходы |  |  | 10: 739.93; 12: 21975 | [11 empty] | накладные расходы
|  | сметная прибыль |  |  | 10: 369.95; 12: 10988 | [11 empty] | сметная прибыль
|  | Итого ФОТ (справочно) |  |  | 10: 804.26; 12: 23887 | [11 empty] | Итого ФОТ (справочно)
|  | Итого накладные расходы (справочно) |  |  | 10: 739.93; 12: 21975 | [11 empty] | Итого накладные расходы (справочно)
|  | Итого сметная прибыль (справочно) |  |  | 10: 369.95; 12: 10988 | [11 empty] | Итого сметная прибыль (справочно)
|  | ВСЕГО по смете |  |  | 10: 5232.61; 12: 78848 | [12 empty] | ВСЕГО по смете
| Составил: | (Фахрутдинов Е.Г.)
[должность, подпись (инициалы, фамилия)]
Проверил:
[должность, подпись (инициалы, фамилия)]

## Земля
Приложение № 2
Утверждено приказом № 421 от 4 августа 2020 г. Минстроя РФ
СОГЛАСОВАНО: | [9 empty] | УТВЕРЖДАЮ:
"____" ________________ 2022 года | [12 empty] | "____" ________________ 2022 года
Наименование редакции сметных нормативов |  |  | Изменения в сметные нормы, федеральные единичные расценки и отдельные составляющие к ним, включенные в федеральный реестр сметных нормативов приказами Минстроя России от 26 декабря 2019 г. № 871/пр, 872/пр, 873/пр, 874/пр, 875/пр, 876/пр (в ред. приказов от 30.03.2020 № 171/пр, 172/пр, от 01.06.2020 № 294/пр, 295/пр, от 30.06.2020 № 352/пр, 353/пр, от 20.10.2020 № 635/пр, 636/пр, от 09.02.2021 № 50/пр, 51/пр, от 24.05.2021 № 320/пр, 321/пр, от 24.06.2021 № 407/пр, 408/пр, от 14.10.2021 № 745/пр, 746/пр), от 20.12.2021 № 961/пр, 962/пр) | [10 empty] | Изменения в сметные нормы, федеральные единичные расценки и отдельные составляющие к ним, включенные в федеральный реестр сметных нормативов приказами Минстроя России от 26 декабря 2019 г. № 871/пр, 872/пр, 873/пр, 874/пр, 875/пр, 876/пр (в ред. приказов от 30.03.2020 № 171/пр, 172/пр, от 01.06.2020 № 294/пр, 295/пр, от 30.06.2020 № 352/пр, 353/пр, от 20.10.2020 № 635/пр, 636/пр, от 09.02.2021 № 50/пр, 51/пр, от 24.05.2021 № 320/пр, 321/пр, от 24.06.2021 № 407/пр, 408/пр, от 14.10.2021 № 745/пр, 746/пр), от 20.12.2021 № 961/пр, 962/пр)
Наименование программного продукта |  |  | ГРАНД-Смета, версия 2022.1
Сеть газораспределения к жилым домам по адресу: Омская область, Омский район, п. Горячий ключ, пер. Магистральный, д.5, д.5А, д.6А. | [14 empty] | Сеть газораспределения к жилым домам по адресу: Омская область, Омский район, п. Горячий ключ, пер. Магистральный, д.5, д.5А, д.6А.
(наименование стройки)
(наименование объекта капитального строительства)
ЛОКАЛЬНЫЙ СМЕТНЫЙ РАСЧЕТ (СМЕТА) № 02-01-01
Земляные работы | [15 empty] | Земляные работы
(наименование конструктивного решения)
Составлен | базисно-индексным | методом
Основание | 2022-09/5370-ПОС
(проектная и (или) иная техническая документация)
Составлен(а) в текущем (базисном) уровне цен
Сметная стоимость |  | 1320.49 | (63,45) | тыс.руб.
в том числе:
| строительных работ | 1320.49 | (63,45) | тыс.руб. |  | Средства на оплату труда рабочих |  |  |  |  | 291.94 | (8,95) | тыс.руб.
| монтажных работ | 0 | (0) | тыс.руб. |  | Нормативные затраты труда рабочих |  |  |  |  | 1104.97 |  | чел.час.
| оборудования | 0 | (0) | тыс.руб. |  | Нормативные затраты труда машинистов |  |  |  |  | 382.3 |  | чел.час.
| прочих затрат | 0 | (0) | тыс.руб. |  | Расчетный измеритель конструктивного решения
№ п/п | Обоснование | Наименование работ и затрат |  |  | Единица измерения | Количество |  |  | Сметная стоимость в базисном уровне цен (в текущем уровне цен (гр. 8) для ресурсов, отсутствующих в СНБ), руб. |  |  | Индексы | Сметная стоимость в текущем уровне цен, руб.
[6 empty] | на единицу | коэффициенты | всего с учетом коэффициентов | на единицу | коэффициенты | всего
1 | 2 | 3 |  |  | 4 | 5 | 6 | 7 | 8 | 9 | 10 | 11 | 12
Раздел 1. | [16 empty] | Раздел 1.
1 | ФЕР01-01-003-14 | Разработка грунта в отвал экскаваторами «драглайн» или «обратная лопата» с ковшом вместимостью: 0,5 (0,5-0,63) м3, группа грунтов 2 (без откосов) |  |  | 4: 1000 м3; 7: 8.7229 |  |  |  |  | Разработка грунта в отвал экскаваторами «драглайн» или «обратная лопата» с ковшом вместимостью: 0,5 (0,5-0,63) м3, группа грунтов 2 (без откосов)
|  | Объем=(8992,7*0,97) / 1000 | [16 empty] | Объем=(8992,7*0,97) / 1000
| Прил.1.12 п.3.36 | Устройство траншей прямоугольного сечения ОЗП=1,25; ЭМ=1,25 к расх.; ЗПМ=1,25; ТЗ=1,25; ТЗМ=1,25 | [17 empty] | Устройство траншей прямоугольного сечения ОЗП=1,25; ЭМ=1,25 к расх.; ЗПМ=1,25; ТЗ=1,25; ТЗМ=1,25
| 1-2-0 | Затраты труда рабочих (ср 2) |  |  | чел.-ч | 11.5 | 1.25 | 125.392 | 7.8 |  | 978.06 | [9 empty] | Затраты труда рабочих (ср 2)
| 1 | ОТ |  |  | 8: 89.7; 9: 1.25; 10: 978.06; 11: 32.61; 12: 31895 | [8 empty] | ОТ
| 2 | ЭМ |  |  | 8: 2500; 9: 1.25; 10: 27259.12; 11: 12.04; 12: 328200 | [8 empty] | ЭМ
| 3 | в т.ч. ОТм |  |  | 8: 337.5; 9: 1.25; 10: 3679.98; 11: 32.61; 12: 120004 | [8 empty] | в т.ч. ОТм
|  | ЗТ |  |  | 4: чел.-ч; 5: 11.5; 6: 1.25; 7: 125.392 | [9 empty] | ЗТ
|  | ЗТм |  |  | 4: чел.-ч; 5: 25; 6: 1.25; 7: 272.5912 | [9 empty] | ЗТм
|  | Итого по расценке |  |  | 8: 2589.7; 10: 28237.18 | [10 empty] | Итого по расценке
|  | ФОТ |  |  | 10: 4658.04; 12: 151899 | [9 empty] | ФОТ
| Приказ № 812/пр от 21.12.2020 Прил. п.1.1 | НР Земляные работы, выполняемые механизированным способом |  |  | 4: %; 5: 92; 7: 92; 10: 4285.4; 12: 139747 | [9 empty] | НР Земляные работы, выполняемые механизированным способом
| Приказ № 774/пр от 11.12.2020 Прил. п.1.1 | СП Земляные работы, выполняемые механизированным способом |  |  | 4: %; 5: 46; 7: 46; 10: 2142.7; 12: 69874 | [9 empty] | СП Земляные работы, выполняемые механизированным способом
|  | Всего по позиции |  |  | 10: 34665.28; 12: 569716 | [11 empty] | Всего по позиции
2 | ФЕР01-02-055-02 | Разработка грунта вручную с креплениями в траншеях шириной до 2 м, глубиной: до 2 м, группа грунтов 2 |  |  | 4: 100 м3; 7: 2.6978 |  |  |  |  | Разработка грунта вручную с креплениями в траншеях шириной до 2 м, глубиной: до 2 м, группа грунтов 2
|  | Объем=(8992,7*0,03) / 100 | [16 empty] | Объем=(8992,7*0,03) / 100
|  | 3.187 Доработка вручную, зачистка дна и стенок с выкидкой грунта в котлованах и траншеях, разработанных механизированным способом ОЗП=1,2; ТЗ=1,2 | [17 empty] | 3.187 Доработка вручную, зачистка дна и стенок с выкидкой грунта в котлованах и траншеях, разработанных механизированным способом ОЗП=1,2; ТЗ=1,2
| 1-2-8 | Затраты труда рабочих (ср 2,8) |  |  | чел.-ч | 189 | 1.2 | 611.8633 | 8.38 |  | 5127.41 | [9 empty] | Затраты труда рабочих (ср 2,8)
| 1 | ОТ |  |  | 8: 1583.82; 9: 1.2; 10: 5127.41; 11: 32.61; 12: 167205 | [8 empty] | ОТ
|  | ЗТ |  |  | 4: чел.-ч; 5: 189; 6: 1.2; 7: 611.8633 | [9 empty] | ЗТ
|  | Итого по расценке |  |  | 8: 1583.82; 10: 5127.41 | [10 empty] | Итого по расценке
|  | ФОТ |  |  | 10: 5127.41; 12: 167205 | [9 empty] | ФОТ
| Приказ № 812/пр от 21.12.2020 Прил. п.1.2 | НР Земляные работы, выполняемые ручным способом |  |  | 4: %; 5: 89; 7: 89; 10: 4563.39; 12: 148812 | [9 empty] | НР Земляные работы, выполняемые ручным способом
| Приказ № 774/пр от 11.12.2020 Прил. п.1.2 | СП Земляные работы, выполняемые ручным способом |  |  | 4: %; 5: 40; 7: 40; 10: 2050.96; 12: 66882 | [9 empty] | СП Земляные работы, выполняемые ручным способом
|  | Всего по позиции |  |  | 10: 11741.76; 12: 382899 | [11 empty] | Всего по позиции
3 | ФЕР01-02-055-02 | Разработка грунта вручную с креплениями в траншеях шириной до 2 м, глубиной: до 2 м, группа грунтов 2 (кабель) |  |  | 4: 100 м3; 7: 0.25 |  |  |  |  | Разработка грунта вручную с креплениями в траншеях шириной до 2 м, глубиной: до 2 м, группа грунтов 2 (кабель)
|  | Объем=25 / 100 | [16 empty] | Объем=25 / 100
| Прил.1.12 п.3.188 | Разработка грунта в местах, находящихся на расстоянии до 1 м от незащищенных кабелей ОЗП=1,3; ТЗ=1,3 | [17 empty] | Разработка грунта в местах, находящихся на расстоянии до 1 м от незащищенных кабелей ОЗП=1,3; ТЗ=1,3
| 1-2-8 | Затраты труда рабочих (ср 2,8) |  |  | чел.-ч | 189 | 1.3 | 61.425 | 8.38 |  | 514.74 | [9 empty] | Затраты труда рабочих (ср 2,8)
| 1 | ОТ |  |  | 8: 1583.82; 9: 1.3; 10: 514.74; 11: 32.61; 12: 16786 | [8 empty] | ОТ
|  | ЗТ |  |  | 4: чел.-ч; 5: 189; 6: 1.3; 7: 61.425 | [9 empty] | ЗТ
|  | Итого по расценке |  |  | 8: 1583.82; 10: 514.74 | [10 empty] | Итого по расценке
|  | ФОТ |  |  | 10: 514.74; 12: 16786 | [9 empty] | ФОТ
| Приказ № 812/пр от 21.12.2020 Прил. п.1.2 | НР Земляные работы, выполняемые ручным способом |  |  | 4: %; 5: 89; 7: 89; 10: 458.12; 12: 14940 | [9 empty] | НР Земляные работы, выполняемые ручным способом
| Приказ № 774/пр от 11.12.2020 Прил. п.1.2 | СП Земляные работы, выполняемые ручным способом |  |  | 4: %; 5: 40; 7: 40; 10: 205.9; 12: 6714 | [9 empty] | СП Земляные работы, выполняемые ручным способом
|  | Всего по позиции |  |  | 10: 1178.76; 12: 38440 | [11 empty] | Всего по позиции
4 | ФЕР01-02-055-02 | Разработка грунта вручную с креплениями в траншеях шириной до 2 м, глубиной: до 2 м, группа грунтов 2 (г-п) |  |  | 4: 100 м3; 7: 0.064 |  |  |  |  | Разработка грунта вручную с креплениями в траншеях шириной до 2 м, глубиной: до 2 м, группа грунтов 2 (г-п)
|  | Объем=6,4 / 100 | [16 empty] | Объем=6,4 / 100
| Прил.1.12 п.3.189 | Разработка грунта в местах, находящихся на расстоянии до 1 м от кабелей, проложенных в трубопроводах или коробах, а также от водопроводных и канализационных труб ОЗП=1,15; ТЗ=1,15 | [17 empty] | Разработка грунта в местах, находящихся на расстоянии до 1 м от кабелей, проложенных в трубопроводах или коробах, а также от водопроводных и канализационных труб ОЗП=1,15; ТЗ=1,15
| 1-2-8 | Затраты труда рабочих (ср 2,8) |  |  | чел.-ч | 189 | 1.15 | 13.9104 | 8.38 |  | 116.57 | [9 empty] | Затраты труда рабочих (ср 2,8)
| 1 | ОТ |  |  | 8: 1583.82; 9: 1.15; 10: 116.57; 11: 32.61; 12: 3801 | [8 empty] | ОТ
|  | ЗТ |  |  | 4: чел.-ч; 5: 189; 6: 1.15; 7: 13.9104 | [9 empty] | ЗТ
|  | Итого по расценке |  |  | 8: 1583.82; 10: 116.57 | [10 empty] | Итого по расценке
|  | ФОТ |  |  | 10: 116.57; 12: 3801 | [9 empty] | ФОТ
| Приказ № 812/пр от 21.12.2020 Прил. п.1.2 | НР Земляные работы, выполняемые ручным способом |  |  | 4: %; 5: 89; 7: 89; 10: 103.75; 12: 3383 | [9 empty] | НР Земляные работы, выполняемые ручным способом
| Приказ № 774/пр от 11.12.2020 Прил. п.1.2 | СП Земляные работы, выполняемые ручным способом |  |  | 4: %; 5: 40; 7: 40; 10: 46.63; 12: 1520 | [9 empty] | СП Земляные работы, выполняемые ручным способом
|  | Всего по позиции |  |  | 10: 266.95; 12: 8704 | [11 empty] | Всего по позиции
5 | ФЕР01-02-066-02 | Крепление инвентарными щитами стенок траншей шириной до 2 м в грунтах: устойчивых |  |  | 4: 100 м2; 7: 1.02 |  |  |  |  | Крепление инвентарными щитами стенок траншей шириной до 2 м в грунтах: устойчивых
|  | Объем=102 / 100 | [16 empty] | Объем=102 / 100
| 1-3-0 | Затраты труда рабочих (ср 3) |  |  | 4: чел.-ч; 5: 20.2; 7: 20.604; 8: 8.53; 10: 175.75 | [7 empty] | Затраты труда рабочих (ср 3)
| 1 | ОТ |  |  | 8: 172.31; 10: 175.76; 11: 32.61; 12: 5732 | [8 empty] | ОТ
| 2 | ЭМ |  |  | 8: 61.73; 10: 62.96; 11: 12.04; 12: 758 | [8 empty] | ЭМ
| 3 | в т.ч. ОТм |  |  | 8: 8.91; 10: 9.09; 11: 32.61; 12: 296 | [8 empty] | в т.ч. ОТм
| 4 | М |  |  | 8: 77.09; 10: 78.63; 11: 6.32; 12: 497 | [8 empty] | М
|  | ЗТ |  |  | 4: чел.-ч; 5: 20.2; 7: 20.604 | [9 empty] | ЗТ
|  | ЗТм |  |  | 4: чел.-ч; 5: 0.72; 7: 0.7344 | [9 empty] | ЗТм
|  | Итого по расценке |  |  | 8: 311.13; 10: 317.35 | [10 empty] | Итого по расценке
|  | ФОТ |  |  | 10: 184.85; 12: 6028 | [9 empty] | ФОТ
| Приказ № 812/пр от 21.12.2020 Прил. п.1.4 | НР Земляные работы, выполняемые по другим видам работ (подготовительным, сопутствующим, укрепительным) |  |  | 4: %; 5: 89; 7: 89; 10: 164.52; 12: 5365 | [9 empty] | НР Земляные работы, выполняемые по другим видам работ (подготовительным, сопутствующим, укрепительным)
| Приказ № 774/пр от 11.12.2020 Прил. п.1.4 | СП Земляные работы, выполняемые по другим видам работ (подготовительным, сопутствующим, укрепительным) |  |  | 4: %; 5: 41; 7: 41; 10: 75.79; 12: 2471 | [9 empty] | СП Земляные работы, выполняемые по другим видам работ (подготовительным, сопутствующим, укрепительным)
|  | Всего по позиции |  |  | 10: 557.66; 12: 14823 | [11 empty] | Всего по позиции
6 | ФССЦ-11.2.13.04-0011 | Щиты из досок, толщина 25 мм |  |  | м2 |  |  | 22.44 | 35.53 |  | 797.29 | 6.32 | 5039 |  |  |  |  | Щиты из досок, толщина 25 мм
|  | Всего по позиции |  |  | 10: 797.29; 12: 5039 | [11 empty] | Всего по позиции
7 | ФЕР01-02-061-01 | Засыпка вручную траншей, пазух котлованов и ям, группа грунтов: 1 (на выходе из земли песком) |  |  | 4: 100 м3; 7: 0.081 |  |  |  |  | Засыпка вручную траншей, пазух котлованов и ям, группа грунтов: 1 (на выходе из земли песком)
|  | Объем=(8,1) / 100 | [16 empty] | Объем=(8,1) / 100
| 1-1-5 | Затраты труда рабочих (ср 1,5) |  |  | 4: чел.-ч; 5: 88.5; 7: 7.1685; 8: 7.5; 10: 53.76 | [7 empty] | Затраты труда рабочих (ср 1,5)
| 1 | ОТ |  |  | 8: 663.75; 10: 53.76; 11: 32.61; 12: 1753 | [8 empty] | ОТ
|  | ЗТ |  |  | 4: чел.-ч; 5: 88.5; 7: 7.1685 | [9 empty] | ЗТ
|  | Итого по расценке |  |  | 8: 663.75; 10: 53.76 | [10 empty] | Итого по расценке
|  | ФОТ |  |  | 10: 53.76; 12: 1753 | [9 empty] | ФОТ
| Приказ № 812/пр от 21.12.2020 Прил. п.1.2 | НР Земляные работы, выполняемые ручным способом |  |  | 4: %; 5: 89; 7: 89; 10: 47.85; 12: 1560 | [9 empty] | НР Земляные работы, выполняемые ручным способом
| Приказ № 774/пр от 11.12.2020 Прил. п.1.2 | СП Земляные работы, выполняемые ручным способом |  |  | 4: %; 5: 40; 7: 40; 10: 21.5; 12: 701 | [9 empty] | СП Земляные работы, выполняемые ручным способом
|  | Всего по позиции |  |  | 10: 123.11; 12: 4014 | [11 empty] | Всего по позиции
8 | ФССЦ-02.3.01.02-0033 | Песок природный обогащенный для строительных работ средний |  |  | м3 |  |  | 8.1 | 70.6 |  | 571.86 | 6.32 | 3614 |  |  |  |  | Песок природный обогащенный для строительных работ средний
|  | Всего по позиции |  |  | 10: 571.86; 12: 3614 | [11 empty] | Всего по позиции
9 | ФЕР01-02-061-02 | Засыпка вручную траншей, пазух котлованов и ям, группа грунтов: 2 |  |  | 4: 100 м3; 7: 2.664 |  |  |  |  | Засыпка вручную траншей, пазух котлованов и ям, группа грунтов: 2
|  | Объем=266,4 / 100 | [16 empty] | Объем=266,4 / 100
| 1-1-5 | Затраты труда рабочих (ср 1,5) |  |  | 4: чел.-ч; 5: 97.2; 7: 258.9408; 8: 7.5; 10: 1942.06 | [7 empty] | Затраты труда рабочих (ср 1,5)
| 1 | ОТ |  |  | 8: 729; 10: 1942.06; 11: 32.61; 12: 63331 | [8 empty] | ОТ
|  | ЗТ |  |  | 4: чел.-ч; 5: 97.2; 7: 258.9408 | [9 empty] | ЗТ
|  | Итого по расценке |  |  | 8: 729; 10: 1942.06 | [10 empty] | Итого по расценке
|  | ФОТ |  |  | 10: 1942.06; 12: 63331 | [9 empty] | ФОТ
| Приказ № 812/пр от 21.12.2020 Прил. п.1.2 | НР Земляные работы, выполняемые ручным способом |  |  | 4: %; 5: 89; 7: 89; 10: 1728.43; 12: 56365 | [9 empty] | НР Земляные работы, выполняемые ручным способом
| Приказ № 774/пр от 11.12.2020 Прил. п.1.2 | СП Земляные работы, выполняемые ручным способом |  |  | 4: %; 5: 40; 7: 40; 10: 776.82; 12: 25332 | [9 empty] | СП Земляные работы, выполняемые ручным способом
|  | Всего по позиции |  |  | 10: 4447.31; 12: 145028 | [11 empty] | Всего по позиции
10 | ФЕР01-01-003-13 | Разработка грунта в отвал экскаваторами «драглайн» или «обратная лопата» с ковшом вместимостью: 0,5 (0,5-0,63) м3, группа грунтов 1 (Засыпка грунтом трубы на высоту 20см.) |  |  | 4: 1000 м3; 7: 0.6217 |  |  |  |  | Разработка грунта в отвал экскаваторами «драглайн» или «обратная лопата» с ковшом вместимостью: 0,5 (0,5-0,63) м3, группа грунтов 1 (Засыпка грунтом трубы на высоту 20см.)
|  | Объем=621,7 / 1000 | [16 empty] | Объем=621,7 / 1000
| 1-2-0 | Затраты труда рабочих (ср 2) |  |  | 4: чел.-ч; 5: 9.11; 7: 5.6637; 8: 7.8; 10: 44.18 | [7 empty] | Затраты труда рабочих (ср 2)
| 1 | ОТ |  |  | 8: 71.06; 10: 44.18; 11: 32.61; 12: 1441 | [8 empty] | ОТ
| 2 | ЭМ |  |  | 8: 1980; 10: 1230.97; 11: 12.04; 12: 14821 | [8 empty] | ЭМ
| 3 | в т.ч. ОТм |  |  | 8: 267.3; 10: 166.18; 11: 32.61; 12: 5419 | [8 empty] | в т.ч. ОТм
|  | ЗТ |  |  | 4: чел.-ч; 5: 9.11; 7: 5.6637 | [9 empty] | ЗТ
|  | ЗТм |  |  | 4: чел.-ч; 5: 19.8; 7: 12.3097 | [9 empty] | ЗТм
|  | Итого по расценке |  |  | 8: 2051.06; 10: 1275.15 | [10 empty] | Итого по расценке
|  | ФОТ |  |  | 10: 210.36; 12: 6860 | [9 empty] | ФОТ
| Приказ № 812/пр от 21.12.2020 Прил. п.1.1 | НР Земляные работы, выполняемые механизированным способом |  |  | 4: %; 5: 92; 7: 92; 10: 193.53; 12: 6311 | [9 empty] | НР Земляные работы, выполняемые механизированным способом
| Приказ № 774/пр от 11.12.2020 Прил. п.1.1 | СП Земляные работы, выполняемые механизированным способом |  |  | 4: %; 5: 46; 7: 46; 10: 96.77; 12: 3156 | [9 empty] | СП Земляные работы, выполняемые механизированным способом
|  | Всего по позиции |  |  | 10: 1565.45; 12: 25729 | [11 empty] | Всего по позиции
11 | ФЕР01-01-033-02 | Засыпка траншей и котлованов с перемещением грунта до 5 м бульдозерами мощностью: 59 (80) кВт (л.с.), 2 группа грунтов |  |  | 4: 1000 м3; 7: 7.9335 |  |  |  |  | Засыпка траншей и котлованов с перемещением грунта до 5 м бульдозерами мощностью: 59 (80) кВт (л.с.), 2 группа грунтов
|  | Объем=7933,5 / 1000 | [16 empty] | Объем=7933,5 / 1000
| 2 | ЭМ |  |  | 8: 479.33; 10: 3802.76; 11: 12.04; 12: 45785 | [8 empty] | ЭМ
| 3 | в т.ч. ОТм |  |  | 8: 93.5; 10: 741.78; 11: 32.61; 12: 24189 | [8 empty] | в т.ч. ОТм
|  | ЗТм |  |  | 4: чел.-ч; 5: 8.06; 7: 63.944 | [9 empty] | ЗТм
|  | Итого по расценке |  |  | 8: 479.33; 10: 3802.76 | [10 empty] | Итого по расценке
|  | ФОТ |  |  | 10: 741.78; 12: 24189 | [9 empty] | ФОТ
| Приказ № 812/пр от 21.12.2020 Прил. п.1.1 | НР Земляные работы, выполняемые механизированным способом |  |  | 4: %; 5: 92; 7: 92; 10: 682.44; 12: 22254 | [9 empty] | НР Земляные работы, выполняемые механизированным способом
| Приказ № 774/пр от 11.12.2020 Прил. п.1.1 | СП Земляные работы, выполняемые механизированным способом |  |  | 4: %; 5: 46; 7: 46; 10: 341.22; 12: 11127 | [9 empty] | СП Земляные работы, выполняемые механизированным способом
|  | Всего по позиции |  |  | 10: 4826.42; 12: 79166 | [11 empty] | Всего по позиции
12 | ФЕР01-01-033-08 | При перемещении грунта на каждые последующие 5 м добавлять: к норме 01-01-033-2 |  |  | 4: 1000 м3; 7: 7.9335 |  |  |  |  | При перемещении грунта на каждые последующие 5 м добавлять: к норме 01-01-033-2
| 2 | ЭМ |  |  | 8: 236.69; 10: 1877.78; 11: 12.04; 12: 22608 | [8 empty] | ЭМ
| 3 | в т.ч. ОТм |  |  | 8: 46.17; 10: 366.29; 11: 32.61; 12: 11945 | [8 empty] | в т.ч. ОТм
|  | ЗТм |  |  | 4: чел.-ч; 5: 3.98; 7: 31.5753 | [9 empty] | ЗТм
|  | Итого по расценке |  |  | 8: 236.69; 10: 1877.78 | [10 empty] | Итого по расценке
|  | ФОТ |  |  | 10: 366.29; 12: 11945 | [9 empty] | ФОТ
| Приказ № 812/пр от 21.12.2020 Прил. п.1.1 | НР Земляные работы, выполняемые механизированным способом |  |  | 4: %; 5: 92; 7: 92; 10: 336.99; 12: 10989 | [9 empty] | НР Земляные работы, выполняемые механизированным способом
| Приказ № 774/пр от 11.12.2020 Прил. п.1.1 | СП Земляные работы, выполняемые механизированным способом |  |  | 4: %; 5: 46; 7: 46; 10: 168.49; 12: 5495 | [9 empty] | СП Земляные работы, выполняемые механизированным способом
|  | Всего по позиции |  |  | 10: 2383.26; 12: 39092 | [11 empty] | Всего по позиции
13 | ФЕР01-01-033-02 | (Разравнивание вытесненного грунта) Засыпка траншей и котлованов с перемещением грунта до 5 м бульдозерами мощностью: 59 (80) кВт (л.с.), 2 группа грунтов |  |  | 4: 1000 м3; 7: 0.1426 |  |  |  |  | (Разравнивание вытесненного грунта) Засыпка траншей и котлованов с перемещением грунта до 5 м бульдозерами мощностью: 59 (80) кВт (л.с.), 2 группа грунтов
|  | Объем=142,6 / 1000 | [16 empty] | Объем=142,6 / 1000
| 2 | ЭМ |  |  | 8: 479.33; 10: 68.35; 11: 12.04; 12: 823 | [8 empty] | ЭМ
| 3 | в т.ч. ОТм |  |  | 8: 93.5; 10: 13.33; 11: 32.61; 12: 435 | [8 empty] | в т.ч. ОТм
|  | ЗТм |  |  | 4: чел.-ч; 5: 8.06; 7: 1.1494 | [9 empty] | ЗТм
|  | Итого по расценке |  |  | 8: 479.33; 10: 68.35 | [10 empty] | Итого по расценке
|  | ФОТ |  |  | 10: 13.33; 12: 435 | [9 empty] | ФОТ
| Приказ № 812/пр от 21.12.2020 Прил. п.1.1 | НР Земляные работы, выполняемые механизированным способом |  |  | 4: %; 5: 92; 7: 92; 10: 12.26; 12: 400 | [9 empty] | НР Земляные работы, выполняемые механизированным способом
| Приказ № 774/пр от 11.12.2020 Прил. п.1.1 | СП Земляные работы, выполняемые механизированным способом |  |  | 4: %; 5: 46; 7: 46; 10: 6.13; 12: 200 | [9 empty] | СП Земляные работы, выполняемые механизированным способом
|  | Всего по позиции |  |  | 10: 86.74; 12: 1423 | [11 empty] | Всего по позиции
Раздел 2. Перевозка материалов | [16 empty] | Раздел 2. Перевозка материалов
14 | ФССЦпг-03-02-03-077 | Перевозка грузов автомобилями бортовыми грузоподъемностью до 5 т на расстояние: III класс груза до 77 км |  |  | 1 т груза |  |  | 0.3366 | 103.88 |  | 34.97 | 6.32 | 221 |  |  |  |  | Перевозка грузов автомобилями бортовыми грузоподъемностью до 5 т на расстояние: III класс груза до 77 км
|  | Объем=22,44*0,025*0,6 | [16 empty] | Объем=22,44*0,025*0,6
|  | Всего по позиции |  |  | 10: 34.97; 12: 221 | [11 empty] | Всего по позиции
15 | ФССЦпг-03-02-03-030 | Перевозка грузов автомобилями бортовыми грузоподъемностью до 5 т на расстояние: III класс груза до 30 км |  |  | 1 т груза |  |  | -0.3366 | 56.48 |  | -19.01 | 6.32 | -120 |  |  |  |  | Перевозка грузов автомобилями бортовыми грузоподъемностью до 5 т на расстояние: III класс груза до 30 км
|  | Всего по позиции |  |  | 10: -19.01; 12: -120 | [11 empty] | Всего по позиции
16 | ФССЦпг-03-21-01-077 | Перевозка грузов автомобилями-самосвалами грузоподъемностью 10 т работающих вне карьера на расстояние: I класс груза до 77 км |  |  | 1 т груза |  |  | 12.15 | 37.79 |  | 459.15 | 12.04 | 5528 |  |  |  |  | Перевозка грузов автомобилями-самосвалами грузоподъемностью 10 т работающих вне карьера на расстояние: I класс груза до 77 км
|  | Объем=8,1*1,5 | [16 empty] | Объем=8,1*1,5
|  | Всего по позиции |  |  | 10: 459.15; 12: 5528 | [11 empty] | Всего по позиции
17 | ФССЦпг-03-21-01-030 | Перевозка грузов автомобилями-самосвалами грузоподъемностью 10 т работающих вне карьера на расстояние: I класс груза до 30 км |  |  | 1 т груза |  |  | -12.15 | 19.29 |  | -234.37 | 12.04 | -2822 |  |  |  |  | Перевозка грузов автомобилями-самосвалами грузоподъемностью 10 т работающих вне карьера на расстояние: I класс груза до 30 км
|  | Всего по позиции |  |  | 10: -234.37; 12: -2822 | [11 empty] | Всего по позиции
|  | Итоги по смете: | [23 empty] | Итоги по смете:
|  | Итого прямые затраты (справочно) |  |  | 10: 44943; 12: 716896 | [13 empty] | Итого прямые затраты (справочно)
|  | в том числе: | [24 empty] | в том числе:
|  | Оплата труда рабочих |  |  | 10: 8952.54; 12: 291944 | [13 empty] | Оплата труда рабочих
|  | Эксплуатация машин |  |  | 10: 34526.72; 12: 415701 | [13 empty] | Эксплуатация машин
|  | в том числе оплата труда машинистов (Отм) |  |  | 10: 4976.65; 12: 162288 | [13 empty] | в том числе оплата труда машинистов (Отм)
|  | Материалы |  |  | 10: 1463.74; 12: 9251 | [13 empty] | Материалы
|  | Строительные работы |  |  | 10: 63452.59; 12: 1320494 | [13 empty] | Строительные работы
|  | Строительные работы |  |  | 10: 63227.81; 12: 1317788 | [13 empty] | Строительные работы
|  | в том числе: | [24 empty] | в том числе:
|  | оплата труда |  |  | 10: 8952.54; 12: 291944 | [13 empty] | оплата труда
|  | эксплуатация машин и механизмов |  |  | 10: 34301.94; 12: 412995 | [13 empty] | эксплуатация машин и механизмов
|  | в том числе оплата труда машинистов (ОТм) |  |  | 10: 4976.65; 12: 162288 | [13 empty] | в том числе оплата труда машинистов (ОТм)
|  | материалы |  |  | 10: 1463.74; 12: 9251 | [13 empty] | материалы
|  | накладные расходы |  |  | 10: 12576.68; 12: 410126 | [13 empty] | накладные расходы
|  | сметная прибыль |  |  | 10: 5932.91; 12: 193472 | [13 empty] | сметная прибыль
|  | Транспортные расходы (перевозка), относимые на стоимость строительных работ |  |  | 10: 224.78; 12: 2706 | [13 empty] | Транспортные расходы (перевозка), относимые на стоимость строительных работ
|  | Итого ФОТ (справочно) |  |  | 10: 13929.19; 12: 454232 | [13 empty] | Итого ФОТ (справочно)
|  | Итого накладные расходы (справочно) |  |  | 10: 12576.68; 12: 410126 | [13 empty] | Итого накладные расходы (справочно)
|  | Итого сметная прибыль (справочно) |  |  | 10: 5932.91; 12: 193472 | [13 empty] | Итого сметная прибыль (справочно)
|  | ВСЕГО по смете |  |  | 10: 63452.59; 12: 1320494 | [14 empty] | ВСЕГО по смете
| Составил: | (Фахрутдинов Е.Г.)
[должность, подпись (инициалы, фамилия)]
Проверил:
[должность, подпись (инициалы, фамилия)]

## ННБ
Приложение № 2
Утверждено приказом № 421 от 4 августа 2020 г. Минстроя РФ
Наименование редакции сметных нормативов |  |  | Изменения в сметные нормы, федеральные единичные расценки и отдельные составляющие к ним, включенные в федеральный реестр сметных нормативов приказами Минстроя России от 26 декабря 2019 г. № 871/пр, 872/пр, 873/пр, 874/пр, 875/пр, 876/пр (в ред. приказов от 30.03.2020 № 171/пр, 172/пр, от 01.06.2020 № 294/пр, 295/пр, от 30.06.2020 № 352/пр, 353/пр, от 20.10.2020 № 635/пр, 636/пр, от 09.02.2021 № 50/пр, 51/пр, от 24.05.2021 № 320/пр, 321/пр, от 24.06.2021 № 407/пр, 408/пр, от 14.10.2021 № 745/пр, 746/пр), от 20.12.2021 № 961/пр, 962/пр)
Наименование программного продукта |  |  | ГРАНД-Смета, версия 2022.2
Межпоселковый газопровод до д. Смоляновка Любинского района Омской области.
(наименование стройки)
(наименование объекта капитального строительства)
ЛОКАЛЬНЫЙ СМЕТНЫЙ РАСЧЕТ (СМЕТА) № 02-01-02
Переход ННБ Д=160мм L38,6+143=181,6м
(наименование конструктивного решения)
Составлен | базисно-индексным | методом
Основание | 2022-09/5370-ТКР
(проектная и (или) иная техническая документация)
Составлен(а) в текущем (базисном) уровне цен
Сметная стоимость |  | 348.16 | (15,97) | тыс.руб.
в том числе:
| строительных работ | 348.16 | (15,97) | тыс.руб. |  | Средства на оплату труда рабочих |  |  |  |  | 38.84 | (1,19) | тыс.руб.
| монтажных работ | 0 | (0) | тыс.руб. |  | Нормативные затраты труда рабочих |  |  |  |  | 122.04 |  | чел.час.
| оборудования | 0 | (0) | тыс.руб. |  | Нормативные затраты труда машинистов |  |  |  |  | 158.53 |  | чел.час.
| прочих затрат | 0 | (0) | тыс.руб. |  | Расчетный измеритель конструктивного решения
№ п/п | Обоснование | Наименование работ и затрат |  |  | Единица измерения | Количество |  |  | Сметная стоимость в базисном уровне цен (в текущем уровне цен (гр. 8) для ресурсов, отсутствующих в СНБ), руб. |  |  | Индексы | Сметная стоимость в текущем уровне цен, руб.
[6 empty] | на единицу | коэффициенты | всего с учетом коэффициентов | на единицу | коэффициенты | всего
1 | 2 | 3 |  |  | 4 | 5 | 6 | 7 | 8 | 9 | 10 | 11 | 12
Раздел 1.
1 | ФЕР22-05-002-15 | Продавливание без разработки грунта (прокол) на длину: до 50 м труб диаметром 100 мм |  |  | 4: 100 м; 7: 1.816
Объем=(38,6+143) / 100
ПЗ=0,3 (ОЗП=0,3; ЭМ=0,3 к расх.; ЗПМ=0,3; МАТ=0,3 к расх.; ТЗ=0,3; ТЗМ=0,3)
| 1 | ОТ |  |  | 8: 2186.24; 9: 0.3; 10: 1191.06; 11: 32.61; 12: 38840
| 2 | ЭМ |  |  | 8: 15351.2; 9: 0.3; 10: 8363.33; 11: 12.04; 12: 100694
| 3 | в т.ч. ОТм |  |  | 8: 3957.42; 9: 0.3; 10: 2156; 11: 32.61; 12: 70307
| 4 | М |  |  | 8: 45.75; 9: 0.3; 10: 24.92; 11: 6.32; 12: 157
|  | ЗТ |  |  | 4: чел.-ч; 5: 224; 6: 0.3; 7: 122.0352
|  | ЗТм |  |  | 4: чел.-ч; 5: 290.98; 6: 0.3; 7: 158.5259
|  | Итого по расценке |  |  | 8: 17583.19; 10: 9579.31
|  | ФОТ |  |  | 10: 3347.06; 12: 109147
| Приказ № 812/пр от 21.12.2020 Прил. п.18 | НР Наружные сети водопровода, канализации, теплоснабжения, газопровода |  |  | 4: %; 5: 117; 7: 117; 10: 3916.06; 12: 127702
| Приказ № 774/пр от 11.12.2020 Прил. п.18 | СП Наружные сети водопровода, канализации, теплоснабжения, газопровода |  |  | 4: %; 5: 74; 7: 74; 10: 2476.82; 12: 80769
|  | Всего по позиции |  |  | 10: 15972.19; 12: 348162
Итоги по смете:
|  | Итого прямые затраты (справочно) |  |  | 10: 9579.31; 12: 139691
в том числе:
|  | Оплата труда рабочих |  |  | 10: 1191.06; 12: 38840
|  | Эксплуатация машин |  |  | 10: 8363.33; 12: 100694
|  | в том числе оплата труда машинистов (Отм) |  |  | 10: 2156; 12: 70307
|  | Материалы |  |  | 10: 24.92; 12: 157
|  | Строительные работы |  |  | 10: 15972.19; 12: 348162
в том числе:
|  | оплата труда |  |  | 10: 1191.06; 12: 38840
|  | эксплуатация машин и механизмов |  |  | 10: 8363.33; 12: 100694
|  | в том числе оплата труда машинистов (ОТм) |  |  | 10: 2156; 12: 70307
|  | материалы |  |  | 10: 24.92; 12: 157
|  | накладные расходы |  |  | 10: 3916.06; 12: 127702
|  | сметная прибыль |  |  | 10: 2476.82; 12: 80769
|  | Итого ФОТ (справочно) |  |  | 10: 3347.06; 12: 109147
|  | Итого накладные расходы (справочно) |  |  | 10: 3916.06; 12: 127702
|  | Итого сметная прибыль (справочно) |  |  | 10: 2476.82; 12: 80769
|  | ВСЕГО по смете |  |  | 10: 15972.19; 12: 348162
| Составил: | (Фахрутдинов Е.Г.)
[должность, подпись (инициалы, фамилия)]

## Сеть Г3
Приложение № 2
Утверждено приказом № 421 от 4 августа 2020 г. Минстроя РФ
Наименование редакции сметных нормативов |  |  | Изменения в сметные нормы, федеральные единичные расценки и отдельные составляющие к ним, включенные в федеральный реестр сметных нормативов приказами Минстроя России от 26 декабря 2019 г. № 871/пр, 872/пр, 873/пр, 874/пр, 875/пр, 876/пр (в ред. приказов от 30.03.2020 № 171/пр, 172/пр, от 01.06.2020 № 294/пр, 295/пр, от 30.06.2020 № 352/пр, 353/пр, от 20.10.2020 № 635/пр, 636/пр, от 09.02.2021 № 50/пр, 51/пр, от 24.05.2021 № 320/пр, 321/пр, от 24.06.2021 № 407/пр, 408/пр, от 14.10.2021 № 745/пр, 746/пр), от 20.12.2021 № 961/пр, 962/пр)
Наименование программного продукта |  |  | ГРАНД-Смета, версия 2022.2
Межпоселковый газопровод до д. Смоляновка Любинского района Омской области.
(наименование стройки)
(наименование объекта капитального строительства)
ЛОКАЛЬНЫЙ СМЕТНЫЙ РАСЧЕТ (СМЕТА) № 02-01-03
Газопровод высокого давления Г3 2 вариант
(наименование конструктивного решения)
Составлен | базисно-индексным | методом
Основание | 2022-09/5370-ССО
(проектная и (или) иная техническая документация)
Составлен(а) в текущем (базисном) уровне цен
Сметная стоимость |  | 1715.86 | (117,3) | тыс.руб.
в том числе:
| строительных работ | 1668.26 | (115,07) | тыс.руб. |  | Средства на оплату труда рабочих |  |  |  |  | 290.84 | (8,92) | тыс.руб.
| монтажных работ | 47.6 | (2,24) | тыс.руб. |  | Нормативные затраты труда рабочих |  |  |  |  | 953.7 |  | чел.час.
| оборудования | 0 | (0) | тыс.руб. |  | Нормативные затраты труда машинистов |  |  |  |  | 144.78 |  | чел.час.
| прочих затрат | 0 | (0) | тыс.руб. |  | Расчетный измеритель конструктивного решения
№ п/п | Обоснование | Наименование работ и затрат |  |  | Единица измерения | Количество |  |  | Сметная стоимость в базисном уровне цен (в текущем уровне цен (гр. 8) для ресурсов, отсутствующих в СНБ), руб. |  |  | Индексы | Сметная стоимость в текущем уровне цен, руб.
[6 empty] | на единицу | коэффициенты | всего с учетом коэффициентов | на единицу | коэффициенты | всего
1 | 2 | 3 |  |  | 4 | 5 | 6 | 7 | 8 | 9 | 10 | 11 | 12
Раздел 1.
Установка подземного крана
1 | ФЕР08-01-002-01 | Устройство основания под фундаменты: песчаного |  |  | 4: м3; 7: 5.7
| 1 | ОТ |  |  | 8: 6.19; 10: 35.28; 11: 32.61; 12: 1150
| 2 | ЭМ |  |  | 8: 8.1; 10: 46.17; 11: 12.04; 12: 556
| 3 | в т.ч. ОТм |  |  | 8: 0.81; 10: 4.62; 11: 32.61; 12: 151
| 4 | М |  |  | 8: 0.37; 10: 2.11; 11: 6.32; 12: 13
|  | ЗТ |  |  | 4: чел.-ч; 5: 0.78; 7: 4.446
|  | ЗТм |  |  | 4: чел.-ч; 5: 0.07; 7: 0.399
|  | Итого по расценке |  |  | 8: 14.66; 10: 83.56
|  | ФОТ |  |  | 10: 39.9; 12: 1301
| Приказ № 812/пр от 21.12.2020 Прил. п.8 | НР Конструкции из кирпича и блоков |  |  | 4: %; 5: 110; 7: 110; 10: 43.89; 12: 1431
| Приказ № 774/пр от 11.12.2020 Прил. п.8 | СП Конструкции из кирпича и блоков |  |  | 4: %; 5: 69; 7: 69; 10: 27.53; 12: 898
|  | Всего по позиции |  |  | 10: 154.98; 12: 4048
2 | ФССЦ-02.3.01.02-0033 | Песок природный обогащенный для строительных работ средний |  |  | м3 |  |  | 6.27 | 70.6 |  | 442.66 | 6.32 | 2798
(Земляные работы, выполняемые по другим видам работ (подготовительным, сопутствующим, укрепительным))
|  | Всего по позиции |  |  | 10: 442.66; 12: 2798
3 | ФЕР11-01-050-01 | Устройство пароизоляции из полиэтиленовой пленки |  |  | 4: 100 м2; 7: 0.031
Объем=3,1 / 100
| 1 | ОТ |  |  | 8: 29.43; 10: 0.91; 11: 32.61; 12: 30
| 2 | ЭМ |  |  | 8: 1.31; 10: 0.04; 11: 12.04
| 3 | в т.ч. ОТм |  |  | 8: 0.23; 10: 0.01; 11: 32.61
| 4 | М |  |  | 8: 1492.06; 10: 46.25; 11: 6.32; 12: 292
|  | ЗТ |  |  | 4: чел.-ч; 5: 3.45; 7: 0.10695
|  | ЗТм |  |  | 4: чел.-ч; 5: 0.02; 7: 0.00062
|  | Итого по расценке |  |  | 8: 1522.8; 10: 47.2
|  | ФОТ |  |  | 10: 0.92; 12: 30
| Приказ № 812/пр от 21.12.2020 Прил. п.11 | НР Полы |  |  | 4: %; 5: 112; 7: 112; 10: 1.03; 12: 34
| Приказ № 774/пр от 11.12.2020 Прил. п.11 | СП Полы |  |  | 4: %; 5: 65; 7: 65; 10: 0.6; 12: 20
|  | Всего по позиции |  |  | 10: 48.83; 12: 376
4 | ФЕР22-04-004-01 | Установка путевых водоразборных кранов (прим) | bar: 4; 7
| 1 | ОТ |  |  | 8: 61.89; 10: 61.89; 11: 32.61; 12: 2018
| 2 | ЭМ |  |  | 8: 38.04; 10: 38.04; 11: 12.04; 12: 458
| 3 | в т.ч. ОТм |  |  | 8: 4.39; 10: 4.39; 11: 32.61; 12: 143
| 4 | М |  |  | 8: 1632.03; 10: 1632.03; 11: 6.32; 12: 10314
|  | ЗТ |  |  | 4: чел.-ч; 5: 6.9; 7: 6.9
|  | ЗТм |  |  | 4: чел.-ч; 5: 0.34; 7: 0.34
|  | Итого по расценке |  |  | 8: 1731.96; 10: 1731.96
|  | ФОТ |  |  | 10: 66.28; 12: 2161
| Приказ № 812/пр от 21.12.2020 Прил. п.18 | НР Наружные сети водопровода, канализации, теплоснабжения, газопровода |  |  | 4: %; 5: 117; 7: 117; 10: 77.55; 12: 2528
| Приказ № 774/пр от 11.12.2020 Прил. п.18 | СП Наружные сети водопровода, канализации, теплоснабжения, газопровода |  |  | 4: %; 5: 74; 7: 74; 10: 49.05; 12: 1599
|  | Всего по позиции |  |  | 10: 1858.56; 12: 16917
5 | ТЦ_18.1.09.07_55 Cчёт № ЦБ-1320 "ПРОМСИБАРМ" г.Омск от 22.09.2022г | Кран шаровой для бесканальной прокладки, Dn100 мм, с удлиненным штоком 1,5м |  |  | шт |  |  | 1 | 55606.29 | 1.0075 | 8864.4 | 6.32 | 56023
(Наружные сети водопровода, канализации, теплоснабжения, газопровода)
Цена=66727,55/1,2
| Приказ Минстроя РФ от 04.08.2020 N 421/ПР п.92 | Заготовительно-складские расходы ПЗ=0,75% (ОЗП=0,75%; ЭМ=0,75%; МАТ=0,75%)
|  | Всего по позиции |  |  | 10: 8864.4; 12: 56023
7 | ФЕР22-01-012-06 | Укладка стальных труб диаметром: 200 мм (установка ковера) |  |  | 4: км; 7: 0.00105
Объем=кр*1,05/1000
| 1 | ОТ |  |  | 8: 4740.3; 10: 4.98; 11: 32.61; 12: 162
| 2 | ЭМ |  |  | 8: 17371.54; 10: 18.24; 11: 12.04; 12: 220
| 3 | в т.ч. ОТм |  |  | 8: 1988.88; 10: 2.09; 11: 32.61; 12: 68
| 4 | М |  |  | 8: 2696.35; 10: 2.83; 11: 6.32; 12: 18
|  | ЗТ |  |  | 4: чел.-ч; 5: 458; 7: 0.4809
|  | ЗТм |  |  | 4: чел.-ч; 5: 164.95; 7: 0.1732
|  | Итого по расценке |  |  | 8: 24808.19; 10: 26.05
|  | ФОТ |  |  | 10: 7.07; 12: 230
| Приказ № 812/пр от 21.12.2020 Прил. п.18 | НР Наружные сети водопровода, канализации, теплоснабжения, газопровода |  |  | 4: %; 5: 117; 7: 117; 10: 8.27; 12: 269
| Приказ № 774/пр от 11.12.2020 Прил. п.18 | СП Наружные сети водопровода, канализации, теплоснабжения, газопровода |  |  | 4: %; 5: 74; 7: 74; 10: 5.23; 12: 170
|  | Всего по позиции |  |  | 10: 39.55; 12: 839
8 | ФССЦ-23.5.02.02-0087 | Трубы стальные электросварные прямошовные со снятой фаской из стали марок БСт2кп-БСт4кп и БСт2пс-БСт4пс, наружный диаметр 219 мм, толщина стенки 5 мм |  |  | м |  |  | 1.0542 | 198 |  | 208.73 | 6.32 | 1319
(Наружные сети водопровода, канализации, теплоснабжения, газопровода)
Объем=кр*1,05*1,004
|  | Всего по позиции |  |  | 10: 208.73; 12: 1319
9 | ФЕР22-03-001-05 | Установка фасонных частей стальных сварных диаметром: 100-250 мм |  |  | 4: т; 7: 0.001102
Объем=(0,05+0,08+0,95+2*0,01+0,002+0,00032)/1000*кр
| 1 | ОТ |  |  | 8: 3467.84; 10: 3.82; 11: 32.61; 12: 125
| 2 | ЭМ |  |  | 8: 12472.06; 10: 13.74; 11: 12.04; 12: 165
| 3 | в т.ч. ОТм |  |  | 8: 1266.81; 10: 1.4; 11: 32.61; 12: 46
| 4 | М |  |  | 8: 6348.16; 10: 7; 11: 6.32; 12: 44
|  | ЗТ |  |  | 4: чел.-ч; 5: 312.7; 7: 0.3446
|  | ЗТм |  |  | 4: чел.-ч; 5: 94.12; 7: 0.10372
|  | Итого по расценке |  |  | 8: 22288.06; 10: 24.56
|  | ФОТ |  |  | 10: 5.22; 12: 171
| Приказ № 812/пр от 21.12.2020 Прил. п.18 | НР Наружные сети водопровода, канализации, теплоснабжения, газопровода |  |  | 4: %; 5: 117; 7: 117; 10: 6.11; 12: 200
| Приказ № 774/пр от 11.12.2020 Прил. п.18 | СП Наружные сети водопровода, канализации, теплоснабжения, газопровода |  |  | 4: %; 5: 74; 7: 74; 10: 3.86; 12: 127
|  | Всего по позиции |  |  | 10: 34.53; 12: 661
10 | ФЕР06-01-001-01 | Устройство бетонной подготовки (отмостки) |  |  | 4: 100 м3; 7: 0.00183
Объем=0,183/100*кр
Поправка на водонепроницаемость W4 МАТ=1,02 к расх.
| 1 | ОТ |  |  | 8: 1053; 10: 1.93; 11: 32.61; 12: 63
| 2 | ЭМ |  |  | 8: 1566.06; 10: 2.87; 11: 12.04; 12: 35
| 3 | в т.ч. ОТм |  |  | 8: 244.39; 10: 0.45; 11: 32.61; 12: 15
| 4 | М |  |  | 8: 909.27; 9: 1.02; 10: 1.7; 11: 6.32; 12: 11
|  | ЗТ |  |  | 4: чел.-ч; 5: 135; 7: 0.24705
|  | ЗТм |  |  | 4: чел.-ч; 5: 18.12; 7: 0.03316
|  | Итого по расценке |  |  | 8: 3528.33; 10: 6.5
|  | ФОТ |  |  | 10: 2.38; 12: 78
| Приказ № 812/пр от 21.12.2020 Прил. п.6 | НР Бетонные и железобетонные монолитные конструкции и работы в строительстве |  |  | 4: %; 5: 102; 7: 102; 10: 2.43; 12: 80
| Приказ № 774/пр от 11.12.2020 Прил. п.6 | СП Бетонные и железобетонные монолитные конструкции и работы в строительстве |  |  | 4: %; 5: 58; 7: 58; 10: 1.38; 12: 45
|  | Всего по позиции |  |  | 10: 10.31; 12: 234
11 | ФССЦ-04.1.02.05-0060 | Смеси бетонные тяжелого бетона (БСТ), крупность заполнителя 40 мм, класс В15 (М200) |  |  | м3 |  |  | 0.19039 | 665 |  | 126.61 | 6.32 | 800
(Бетонные и железобетонные монолитные конструкции и работы в строительстве)
|  | Всего по позиции |  |  | 10: 126.61; 12: 800
12 | ФЕР24-02-007-02 | Установка седловых отводов полиэтиленовых с закладными нагревателями на газопроводе из полиэтиленовых труб диаметром: свыше 63 до 110 мм |  |  | 4: соединение; 7: 1
| 1 | ОТ |  |  | 8: 14.49; 10: 14.49; 11: 32.61; 12: 473
| 2 | ЭМ |  |  | 8: 0.57; 10: 0.57; 11: 12.04; 12: 7
| 4 | М |  |  | 8: 1.56; 10: 1.56; 11: 6.32; 12: 10
|  | ЗТ |  |  | 4: чел.-ч; 5: 1.4; 7: 1.4
|  | Итого по расценке |  |  | 8: 16.62; 10: 16.62
|  | ФОТ |  |  | 10: 14.49; 12: 473
| Приказ № 812/пр от 21.12.2020 Прил. п.18 | НР Наружные сети водопровода, канализации, теплоснабжения, газопровода |  |  | 4: %; 5: 117; 7: 117; 10: 16.95; 12: 553
| Приказ № 774/пр от 11.12.2020 Прил. п.18 | СП Наружные сети водопровода, канализации, теплоснабжения, газопровода |  |  | 4: %; 5: 74; 7: 74; 10: 10.72; 12: 350
|  | Всего по позиции |  |  | 10: 44.29; 12: 1393
13 | ФССЦ-24.3.05.13-0078 | Отвод седловидный электросварной поворотный 360°, ПЭ100, SDR11 с ответной нижней частью для газо-и водоснабжения, диаметр 110х63 мм (прим) |  |  | шт |  |  | 1 | 352.29 |  | 352.29 | 6.32 | 2226
(Наружные сети водопровода, канализации, теплоснабжения, газопровода)
Цена=320,26*1,1
|  | Всего по позиции |  |  | 10: 352.29; 12: 2226
14 | ФЕР13-03-002-04 | Огрунтовка металлических поверхностей за один раз грунтовкой ГФ-021 |  |  | 4: 100 м2; 7: 0.003782
Объем=(0,55*3,14*0,219*кр) / 100
за 2 раза ПЗ=2 (ОЗП=2; ЭМ=2 к расх.; ЗПМ=2; МАТ=2 к расх.; ТЗ=2; ТЗМ=2)
| 1 | ОТ |  |  | 8: 56.55; 9: 2; 10: 0.43; 11: 32.61; 12: 14
| 2 | ЭМ |  |  | 8: 9.22; 9: 2; 10: 0.07; 11: 12.04; 12: 1
| 3 | в т.ч. ОТм |  |  | 8: 0.22; 9: 2; 10: 0; 11: 32.61
| 4 | М |  |  | 8: 152.04; 9: 2; 10: 1.15; 11: 6.32; 12: 7
|  | ЗТ |  |  | 4: чел.-ч; 5: 5.31; 6: 2; 7: 0.040165
|  | ЗТм |  |  | 4: чел.-ч; 5: 0.02; 6: 2; 7: 0.0001513
|  | Итого по расценке |  |  | 8: 217.81; 10: 1.65
|  | ФОТ |  |  | 10: 0.43; 12: 14
| Приказ № 812/пр от 21.12.2020 Прил. п.13 | НР Защита строительных конструкций и оборудования от коррозии |  |  | 4: %; 5: 94; 7: 94; 10: 0.4; 12: 13
| Приказ № 774/пр от 11.12.2020 Прил. п.13 | СП Защита строительных конструкций и оборудования от коррозии |  |  | 4: %; 5: 51; 7: 51; 10: 0.22; 12: 7
|  | Всего по позиции |  |  | 10: 2.27; 12: 42
15 | ФССЦ-14.4.01.21-0001 | Грунт-эмаль антикоррозионная быстросохнущая, трехслойное покрытие по ржавчине, цвет серый |  |  | кг |  |  | 0.114 | 18.05 |  | 2.06 | 6.32 | 13
(Наружные сети водопровода, канализации, теплоснабжения, газопровода)
Объем=0,38*0,3
|  | Всего по позиции |  |  | 10: 2.06; 12: 13
Укладка стальных труб
16 | ФЕР24-02-041-04 | Надземная прокладка стальных газопроводов на металлических опорах, диаметр газопровода: 100 мм |  |  | 4: 100 м; 7: 0.01
Объем=1 / 100
| 1 | ОТ |  |  | 8: 265.93; 10: 2.66; 11: 32.61; 12: 87
| 2 | ЭМ |  |  | 8: 2540.69; 10: 25.41; 11: 12.04; 12: 306
| 3 | в т.ч. ОТм |  |  | 8: 226.89; 10: 2.27; 11: 32.61; 12: 74
| 4 | М |  |  | 8: 922.74; 10: 0.66; 11: 6.32; 12: 4
|  | ЗТ |  |  | 4: чел.-ч; 5: 29.32; 7: 0.2932
|  | ЗТм |  |  | 4: чел.-ч; 5: 16.07; 7: 0.1607
|  | Итого по расценке |  |  | 8: 2872.29; 10: 28.73
|  | ФОТ |  |  | 10: 4.93; 12: 161
| Приказ № 812/пр от 21.12.2020 Прил. п.18 | НР Наружные сети водопровода, канализации, теплоснабжения, газопровода |  |  | 4: %; 5: 117; 7: 117; 10: 5.77; 12: 188
| Приказ № 774/пр от 11.12.2020 Прил. п.18 | СП Наружные сети водопровода, канализации, теплоснабжения, газопровода |  |  | 4: %; 5: 74; 7: 74; 10: 3.65; 12: 119
|  | Всего по позиции |  |  | 10: 38.15; 12: 704
17 | ФЕР24-02-030-03 | Укладка в траншею изолированных стальных газопроводов диаметром: 100 мм |  |  | 4: 100 м; 7: 0.019
Объем=1,9 / 100
| 1 | ОТ |  |  | 8: 261.26; 10: 4.96; 11: 32.61; 12: 162
| 2 | ЭМ |  |  | 8: 1022.75; 10: 19.43; 11: 12.04; 12: 234
| 3 | в т.ч. ОТм |  |  | 8: 115.16; 10: 2.19; 11: 32.61; 12: 71
| 4 | М |  |  | 8: 13.74; 10: 0.26; 11: 6.32; 12: 2
|  | ЗТ |  |  | 4: чел.-ч; 5: 28.46; 7: 0.54074
|  | ЗТм |  |  | 4: чел.-ч; 5: 8.53; 7: 0.16207
|  | Итого по расценке |  |  | 8: 1297.75; 10: 24.65
|  | ФОТ |  |  | 10: 7.15; 12: 233
| Приказ № 812/пр от 21.12.2020 Прил. п.18 | НР Наружные сети водопровода, канализации, теплоснабжения, газопровода |  |  | 4: %; 5: 117; 7: 117; 10: 8.37; 12: 273
| Приказ № 774/пр от 11.12.2020 Прил. п.18 | СП Наружные сети водопровода, канализации, теплоснабжения, газопровода |  |  | 4: %; 5: 74; 7: 74; 10: 5.29; 12: 172
|  | Всего по позиции |  |  | 10: 38.31; 12: 843
18 | ФССЦ-23.5.02.02-0056 | Трубы стальные электросварные прямошовные со снятой фаской из стали марок БСт2кп-БСт4кп и БСт2пс-БСт4пс, наружный диаметр 108 мм, толщина стенки 4 мм |  |  | м |  |  | 2.929 | 74.25 |  | 217.48 | 6.32 | 1374
(Наружные сети водопровода, канализации, теплоснабжения, газопровода)
Объем=2,9*1,01
|  | Всего по позиции |  |  | 10: 217.48; 12: 1374
19 | ФЕР24-02-041-01 | Надземная прокладка стальных газопроводов на металлических опорах, диаметр газопровода: 50 мм |  |  | 4: 100 м; 7: 0.002
Объем=(0,1*2) / 100
| 1 | ОТ |  |  | 8: 183.97; 10: 0.37; 11: 32.61; 12: 12
| 2 | ЭМ |  |  | 8: 1897.86; 10: 3.8; 11: 12.04; 12: 46
| 3 | в т.ч. ОТм |  |  | 8: 169.97; 10: 0.34; 11: 32.61; 12: 11
| 4 | М |  |  | 8: 478.94; 10: 0.08; 11: 6.32; 12: 1
|  | ЗТ |  |  | 4: чел.-ч; 5: 20.51; 7: 0.04102
|  | ЗТм |  |  | 4: чел.-ч; 5: 11.96; 7: 0.02392
|  | Итого по расценке |  |  | 8: 2121.17; 10: 4.25
|  | ФОТ |  |  | 10: 0.71; 12: 23
| Приказ № 812/пр от 21.12.2020 Прил. п.18 | НР Наружные сети водопровода, канализации, теплоснабжения, газопровода |  |  | 4: %; 5: 117; 7: 117; 10: 0.83; 12: 27
| Приказ № 774/пр от 11.12.2020 Прил. п.18 | СП Наружные сети водопровода, канализации, теплоснабжения, газопровода |  |  | 4: %; 5: 74; 7: 74; 10: 0.53; 12: 17
|  | Всего по позиции |  |  | 10: 5.61; 12: 103
21 | ФССЦ-23.5.02.02-0034 | Трубы стальные электросварные прямошовные со снятой фаской из стали марок БСт2кп-БСт4кп и БСт2пс-БСт4пс, наружный диаметр 57 мм, толщина стенки 3,5 мм |  |  | м |  |  | 0.202 | 35.7 |  | 7.21 | 6.32 | 46
(Наружные сети водопровода, канализации, теплоснабжения, газопровода)
Объем=0,1*2*1,01
|  | Всего по позиции |  |  | 10: 7.21; 12: 46
22 | ФССЦ-14.4.01.21-0001 | Грунт-эмаль антикоррозионная быстросохнущая, трехслойное покрытие по ржавчине, цвет серый |  |  | кг |  |  | 0.38 | 18.05 |  | 6.86 | 6.32 | 43
(Наружные сети водопровода, канализации, теплоснабжения, газопровода)
|  | Всего по позиции |  |  | 10: 6.86; 12: 43
23 | ФЕР24-02-051-03 | Монтаж задвижки стальной фланцевой для надземной установки на стальных газопроводах диаметром: 100 мм | bar: 4; 7
| 1 | ОТ |  |  | 8: 110.95; 10: 110.95; 11: 32.61; 12: 3618
| 2 | ЭМ |  |  | 8: 76.69; 10: 76.69; 11: 12.04; 12: 923
| 3 | в т.ч. ОТм |  |  | 8: 5.31; 10: 5.31; 11: 32.61; 12: 173
| 4 | М |  |  | 8: 864.19; 10: 200.19; 11: 6.32; 12: 1265
|  | ЗТ |  |  | 4: чел.-ч; 5: 10.72; 7: 10.72
|  | ЗТм |  |  | 4: чел.-ч; 5: 0.42; 7: 0.42
|  | Итого по расценке |  |  | 8: 387.83; 10: 387.83
|  | ФОТ |  |  | 10: 116.26; 12: 3791
| Приказ № 812/пр от 21.12.2020 Прил. п.18 | НР Наружные сети водопровода, канализации, теплоснабжения, газопровода |  |  | 4: %; 5: 117; 7: 117; 10: 136.02; 12: 4435
| Приказ № 774/пр от 11.12.2020 Прил. п.18 | СП Наружные сети водопровода, канализации, теплоснабжения, газопровода |  |  | 4: %; 5: 74; 7: 74; 10: 86.03; 12: 2805
|  | Всего по позиции |  |  | 10: 609.88; 12: 13046
24 | ФССЦ-18.1.09.04-0103 | Краны газовые шаровые BROEN BALLOMAX, с фланцевым присоединением, стандартным проходом, с ручкой, серии КШГ 70.103, давлением: 1,6 МПа (16 кгс/см2), диаметром 100 мм |  |  | шт |  |  | 1 | 3068.44 |  | 3068.44 | 6.32 | 19393
(Наружные сети водопровода, канализации, теплоснабжения, газопровода)
|  | Всего по позиции |  |  | 10: 3068.44; 12: 19393
25 | ФССЦ-23.8.04.06-0072 | Отвод крутоизогнутый, радиус кривизны 1,5 мм, номинальное давление до 16 МПа, номинальный диаметр 100 мм, наружный диаметр 108 мм, толщина стенки 4 мм |  |  | шт |  |  | 1 | 62.05 |  | 62.05 | 6.32 | 392
(Наружные сети водопровода, канализации, теплоснабжения, газопровода)
|  | Всего по позиции |  |  | 10: 62.05; 12: 392
26 | ФЕР24-02-051-01 | Монтаж задвижки стальной фланцевой для надземной установки на стальных газопроводах диаметром: 50 мм | bar: 4; 7
| 1 | ОТ |  |  | 8: 61.17; 10: 61.17; 11: 32.61; 12: 1995
| 2 | ЭМ |  |  | 8: 30.01; 10: 30.01; 11: 12.04; 12: 361
| 3 | в т.ч. ОТм |  |  | 8: 1.62; 10: 1.62; 11: 32.61; 12: 53
| 4 | М |  |  | 8: 364.79; 10: 106.96; 11: 6.32; 12: 676
|  | ЗТ |  |  | 4: чел.-ч; 5: 5.91; 7: 5.91
|  | ЗТм |  |  | 4: чел.-ч; 5: 0.14; 7: 0.14
|  | Итого по расценке |  |  | 8: 198.14; 10: 198.14
|  | ФОТ |  |  | 10: 62.79; 12: 2048
| Приказ № 812/пр от 21.12.2020 Прил. п.18 | НР Наружные сети водопровода, канализации, теплоснабжения, газопровода |  |  | 4: %; 5: 117; 7: 117; 10: 73.46; 12: 2396
| Приказ № 774/пр от 11.12.2020 Прил. п.18 | СП Наружные сети водопровода, канализации, теплоснабжения, газопровода |  |  | 4: %; 5: 74; 7: 74; 10: 46.46; 12: 1516
|  | Всего по позиции |  |  | 10: 318.06; 12: 6944
27 | ФССЦ-18.1.09.04-0112 | Краны газовые шаровые BROEN BALLOMAX, с фланцевым присоединением, стандартным проходом, с ручкой, серии КШГ 70.103, давлением: 4,0 МПа (40 кгс/см2), диаметром 50 мм |  |  | шт |  |  | 1 | 1348.95 |  | 1348.95 | 6.32 | 8525
(Наружные сети водопровода, канализации, теплоснабжения, газопровода)
|  | Всего по позиции |  |  | 10: 1348.95; 12: 8525
28 | ФЕР22-03-001-05 | Установка фасонных частей стальных сварных диаметром: 100-250 мм |  |  | 4: т; 7: 0.00876
Объем=(8,76)/1000
| 1 | ОТ |  |  | 8: 3467.84; 10: 30.38; 11: 32.61; 12: 991
| 2 | ЭМ |  |  | 8: 12472.06; 10: 109.26; 11: 12.04; 12: 1315
| 3 | в т.ч. ОТм |  |  | 8: 1266.81; 10: 11.1; 11: 32.61; 12: 362
| 4 | М |  |  | 8: 6348.16; 10: 55.61; 11: 6.32; 12: 351
|  | ЗТ |  |  | 4: чел.-ч; 5: 312.7; 7: 2.7393
|  | ЗТм |  |  | 4: чел.-ч; 5: 94.12; 7: 0.82449
|  | Итого по расценке |  |  | 8: 22288.06; 10: 195.25
|  | ФОТ |  |  | 10: 41.48; 12: 1353
| Приказ № 812/пр от 21.12.2020 Прил. п.18 | НР Наружные сети водопровода, канализации, теплоснабжения, газопровода |  |  | 4: %; 5: 117; 7: 117; 10: 48.53; 12: 1583
| Приказ № 774/пр от 11.12.2020 Прил. п.18 | СП Наружные сети водопровода, канализации, теплоснабжения, газопровода |  |  | 4: %; 5: 74; 7: 74; 10: 30.7; 12: 1001
|  | Всего по позиции |  |  | 10: 274.48; 12: 5241
29 | ФЕР09-06-001-02 | Монтаж: лотков, решеток, затворов из полосовой и тонколистовой стали |  |  | 4: т; 7: 0.0008
Объем=(0,1+0,7)/1000
| 1 | ОТ |  |  | 8: 397.5; 10: 0.32; 11: 32.61; 12: 10
| 2 | ЭМ |  |  | 8: 112.75; 10: 0.09; 11: 12.04; 12: 1
| 3 | в т.ч. ОТм |  |  | 8: 3.82; 10: 0; 11: 32.61
| 4 | М |  |  | 8: 81.96; 10: 0.07; 11: 6.32
|  | ЗТ |  |  | 4: чел.-ч; 5: 46.6; 7: 0.03728
|  | ЗТм |  |  | 4: чел.-ч; 5: 0.31; 7: 0.000248
|  | Итого по расценке |  |  | 8: 592.21; 10: 0.48
|  | ФОТ |  |  | 10: 0.32; 12: 10
| Приказ № 812/пр от 21.12.2020 Прил. п.9 | НР Строительные металлические конструкции |  |  | 4: %; 5: 93; 7: 93; 10: 0.3; 12: 9
| Приказ № 774/пр от 11.12.2020 Прил. п.9 | СП Строительные металлические конструкции |  |  | 4: %; 5: 62; 7: 62; 10: 0.2; 12: 6
|  | Всего по позиции |  |  | 10: 0.98; 12: 26
30 | ФССЦ-23.8.04.01-0017 | Заглушки эллиптические из стали марки 20, номинальное давление 10 МПа, номинальный диаметр 50 мм, наружный диаметр 57 мм, толщина стенки 3,0 мм (прим.3,5) |  |  | шт |  |  | 1 | 20.23 |  | 20.23 | 6.32 | 128
(Строительные металлические конструкции)
Цена=17,34/3*3,5
|  | Всего по позиции |  |  | 10: 20.23; 12: 128
31 | ФССЦ-23.8.04.01-0023 | Заглушки эллиптические из стали марки 20, номинальное давление 10 МПа, номинальный диаметр 100 мм, наружный диаметр 108 мм, толщина стенки 4,0 мм |  |  | шт |  |  | 1 | 28.01 |  | 28.01 | 6.32 | 177
(Строительные металлические конструкции)
|  | Всего по позиции |  |  | 10: 28.01; 12: 177
Укладка стальных футляров
32 | ФЕР22-01-012-05 | Укладка стальных водопроводных труб с пневматическим испытанием диаметром: 150 мм |  |  | 4: км; 7: 0.0005
Объем=0,5/1000*ф
| 1 | ОТ |  |  | 8: 4574.7; 10: 2.29; 11: 32.61; 12: 75
| 2 | ЭМ |  |  | 8: 9635.41; 10: 4.82; 11: 12.04; 12: 58
| 3 | в т.ч. ОТм |  |  | 8: 1153.12; 10: 0.58; 11: 32.61; 12: 19
| 4 | М |  |  | 8: 1925; 10: 0.96; 11: 6.32; 12: 6
|  | ЗТ |  |  | 4: чел.-ч; 5: 442; 7: 0.221
|  | ЗТм |  |  | 4: чел.-ч; 5: 99.82; 7: 0.04991
|  | Итого по расценке |  |  | 8: 16135.11; 10: 8.07
|  | ФОТ |  |  | 10: 2.87; 12: 94
| Приказ № 812/пр от 21.12.2020 Прил. п.18 | НР Наружные сети водопровода, канализации, теплоснабжения, газопровода |  |  | 4: %; 5: 117; 7: 117; 10: 3.36; 12: 110
| Приказ № 774/пр от 11.12.2020 Прил. п.18 | СП Наружные сети водопровода, канализации, теплоснабжения, газопровода |  |  | 4: %; 5: 74; 7: 74; 10: 2.12; 12: 70
|  | Всего по позиции |  |  | 10: 13.55; 12: 319
33 | ФССЦ-23.5.02.02-0070 | Трубы стальные электросварные прямошовные со снятой фаской из стали марок Ст2кп-Ст4кп и Ст2пс-Ст4пс, наружный диаметр 159 мм, толщина стенки 3,2 мм |  |  | м |  |  | 0.502 | 129.39 |  | 64.95 | 6.32 | 410
(Наружные сети водопровода, канализации, теплоснабжения, газопровода)
Объем=0,5*1,004*ф
|  | Всего по позиции |  |  | 10: 64.95; 12: 410
34 | ФЕР22-05-003-01 | Протаскивание в футляр стальных труб диаметром: 100 мм |  |  | 4: 100 м; 7: 0.005
Объем=(0,5*ф) / 100
| 1 | ОТ |  |  | 8: 811.93; 10: 4.06; 11: 32.61; 12: 132
| 2 | ЭМ |  |  | 8: 29.43; 10: 0.15; 11: 12.04; 12: 2
| 3 | в т.ч. ОТм |  |  | 8: 1.97; 10: 0.01; 11: 32.61
| 4 | М |  |  | 8: 910.69; 10: 4.55; 11: 6.32; 12: 29
|  | ЗТ |  |  | 4: чел.-ч; 5: 84.4; 7: 0.422
|  | ЗТм |  |  | 4: чел.-ч; 5: 0.17; 7: 0.00085
|  | Итого по расценке |  |  | 8: 1752.05; 10: 8.76
|  | ФОТ |  |  | 10: 4.07; 12: 132
| Приказ № 812/пр от 21.12.2020 Прил. п.18 | НР Наружные сети водопровода, канализации, теплоснабжения, газопровода |  |  | 4: %; 5: 117; 7: 117; 10: 4.76; 12: 154
| Приказ № 774/пр от 11.12.2020 Прил. п.18 | СП Наружные сети водопровода, канализации, теплоснабжения, газопровода |  |  | 4: %; 5: 74; 7: 74; 10: 3.01; 12: 98
|  | Всего по позиции |  |  | 10: 16.53; 12: 415
35 | ФЕР22-05-004-01 | Заделка битумом и прядью концов футляра диаметром: 400 мм |  |  | 4: футляр; 7: 1
поправка на Д159 ПЗ=0,2 (ОЗП=0,2; ЭМ=0,2 к расх.; ЗПМ=0,2; МАТ=0,2 к расх.; ТЗ=0,2; ТЗМ=0,2)
| 1 | ОТ |  |  | 8: 25.92; 9: 0.2; 10: 5.18; 11: 32.61; 12: 169
| 2 | ЭМ |  |  | 8: 38.91; 9: 0.2; 10: 7.78; 11: 12.04; 12: 94
| 3 | в т.ч. ОТм |  |  | 8: 0.46; 9: 0.2; 10: 0.09; 11: 32.61; 12: 3
| 4 | М |  |  | 8: 149.13; 9: 0.2; 10: 29.83; 11: 6.32; 12: 189
|  | ЗТ |  |  | 4: чел.-ч; 5: 2.89; 6: 0.2; 7: 0.578
|  | ЗТм |  |  | 4: чел.-ч; 5: 0.04; 6: 0.2; 7: 0.008
|  | Итого по расценке |  |  | 8: 213.96; 10: 42.79
|  | ФОТ |  |  | 10: 5.27; 12: 172
| Приказ № 812/пр от 21.12.2020 Прил. п.18 | НР Наружные сети водопровода, канализации, теплоснабжения, газопровода |  |  | 4: %; 5: 117; 7: 117; 10: 6.17; 12: 201
| Приказ № 774/пр от 11.12.2020 Прил. п.18 | СП Наружные сети водопровода, канализации, теплоснабжения, газопровода |  |  | 4: %; 5: 74; 7: 74; 10: 3.9; 12: 127
|  | Всего по позиции |  |  | 10: 52.86; 12: 780
36 | ФЕРм08-02-472-02 | Заземлитель горизонтальный из стали: полосовой сечением 160 мм2 |  |  | 4: 100 м; 7: 0.005
Объем=0,5 / 100
| 1 | ОТ |  |  | 8: 135.36; 10: 0.68; 11: 32.61; 12: 22
| 2 | ЭМ |  |  | 8: 58.09; 10: 0.29; 11: 12.04; 12: 3
| 3 | в т.ч. ОТм |  |  | 8: 5.02; 10: 0.03; 11: 32.61; 12: 1
| 4 | М |  |  | 8: 894.6; 10: 4.47; 11: 6.32; 12: 28
|  | ЗТ |  |  | 4: чел.-ч; 5: 14.4; 7: 0.072
|  | ЗТм |  |  | 4: чел.-ч; 5: 0.4; 7: 0.002
|  | Итого по расценке |  |  | 8: 1088.05; 10: 5.44
|  | ФОТ |  |  | 10: 0.71; 12: 23
| Приказ № 812/пр от 21.12.2020 Прил. п.49.3 | НР Электротехнические установки на других объектах |  |  | 4: %; 5: 97; 7: 97; 10: 0.69; 12: 22
| Приказ № 774/пр от 11.12.2020 Прил. п.49.3 | СП Электротехнические установки на других объектах |  |  | 4: %; 5: 51; 7: 51; 10: 0.36; 12: 12
|  | Всего по позиции |  |  | 10: 6.49; 12: 87
37 | ФССЦ-08.3.07.01-0041 | Прокат полосовой, горячекатаный, размер 40х4 мм |  |  | т |  |  | 0.0005 | 6100 |  | 3.05 | 6.32 | 19
(Электротехнические установки на других объектах)
Объем=0,5/1000
|  | Всего по позиции |  |  | 10: 3.05; 12: 19
Укладка п/э труб (ННБ Д110-38,6м, Д160-143м)
38 | ФЕР24-02-031-02 | Укладка полиэтиленовых труб газопроводов в траншею со стационарно установленного барабана, диаметр труб: свыше 63 до 110 мм |  |  | 4: 100 м; 7: 0.302
Объем=(68,8-38,6) / 100
| 1 | ОТ |  |  | 8: 63.9; 10: 19.3; 11: 32.61; 12: 629
| 2 | ЭМ |  |  | 8: 59.41; 10: 17.94; 11: 12.04; 12: 216
| 4 | М |  |  | 8: 0.77; 10: 0.23; 11: 6.32; 12: 1
|  | ЗТ |  |  | 4: чел.-ч; 5: 6; 7: 1.812
|  | Итого по расценке |  |  | 8: 124.08; 10: 37.47
|  | ФОТ |  |  | 10: 19.3; 12: 629
| Приказ № 812/пр от 21.12.2020 Прил. п.18 | НР Наружные сети водопровода, канализации, теплоснабжения, газопровода |  |  | 4: %; 5: 117; 7: 117; 10: 22.58; 12: 736
| Приказ № 774/пр от 11.12.2020 Прил. п.18 | СП Наружные сети водопровода, канализации, теплоснабжения, газопровода |  |  | 4: %; 5: 74; 7: 74; 10: 14.28; 12: 465
|  | Всего по позиции |  |  | 10: 74.33; 12: 2047
39 | ФССЦ-24.3.03.11-0027 | Трубы напорные полиэтиленовые газопроводные ПЭ100, стандартное размерное отношение SDR11, номинальный наружный диаметр 110 мм, толщина стенки 10,0 мм |  |  | м |  |  | 68.8 | 190.37 |  | 13097.46 | 6.32 | 82776
(Наружные сети водопровода, канализации, теплоснабжения, газопровода)
|  | Всего по позиции |  |  | 10: 13097.46; 12: 82776
40 | ФЕР24-02-001-07 | Сварка полиэтиленовых труб "встык" нагревательным элементом при полуавтоматическом управлении процессом сварки, диаметр труб: свыше 110 до 160 мм |  |  | 4: соединение; 7: 525
| 1 | ОТ |  |  | 8: 8.26; 10: 4336.5; 11: 32.61; 12: 141413
| 2 | ЭМ |  |  | 8: 9.92; 10: 5208; 11: 12.04; 12: 62704
| 4 | М |  |  | 8: 0.12; 10: 63; 11: 6.32; 12: 398
|  | ЗТ |  |  | 4: чел.-ч; 5: 0.9; 7: 472.5
|  | Итого по расценке |  |  | 8: 18.3; 10: 9607.5
|  | ФОТ |  |  | 10: 4336.5; 12: 141413
| Приказ № 812/пр от 21.12.2020 Прил. п.18 | НР Наружные сети водопровода, канализации, теплоснабжения, газопровода |  |  | 4: %; 5: 117; 7: 117; 10: 5073.71; 12: 165453
| Приказ № 774/пр от 11.12.2020 Прил. п.18 | СП Наружные сети водопровода, канализации, теплоснабжения, газопровода |  |  | 4: %; 5: 74; 7: 74; 10: 3209.01; 12: 104646
|  | Всего по позиции |  |  | 10: 17890.22; 12: 474614
41 | ФЕР24-02-034-02 | Укладка одиночных полиэтиленовых труб газопроводов в траншею, диаметр газопровода: свыше 110 до 225 мм |  |  | 4: 100 м; 7: 66.57
Объем=(6800-143) / 100
| 1 | ОТ |  |  | 8: 20.2; 10: 1344.71; 11: 32.61; 12: 43851
| 2 | ЭМ |  |  | 8: 118.42; 10: 7883.22; 11: 12.04; 12: 94914
| 3 | в т.ч. ОТм |  |  | 8: 10.66; 10: 709.64; 11: 32.61; 12: 23141
|  | ЗТ |  |  | 4: чел.-ч; 5: 2.28; 7: 151.7796
|  | ЗТм |  |  | 4: чел.-ч; 5: 0.74; 7: 49.2618
|  | Итого по расценке |  |  | 8: 138.62; 10: 9227.93
|  | ФОТ |  |  | 10: 2054.35; 12: 66992
| Приказ № 812/пр от 21.12.2020 Прил. п.18 | НР Наружные сети водопровода, канализации, теплоснабжения, газопровода |  |  | 4: %; 5: 117; 7: 117; 10: 2403.59; 12: 78381
| Приказ № 774/пр от 11.12.2020 Прил. п.18 | СП Наружные сети водопровода, канализации, теплоснабжения, газопровода |  |  | 4: %; 5: 74; 7: 74; 10: 1520.22; 12: 49574
|  | Всего по позиции |  |  | 10: 13151.74; 12: 266720
42 | ФССЦ-24.3.03.11-0030 | Трубы напорные полиэтиленовые газопроводные ПЭ100, стандартное размерное отношение SDR11, номинальный наружный диаметр 160 мм, толщина стенки 14,6 мм |  |  | 4: м; 7: 6936; 11: 6.32
(Наружные сети водопровода, канализации, теплоснабжения, газопровода)
Объем=6800*1,02
|  | Всего по позиции |  |  | 10: 0; 12: 0
Установка полиэтиленовых фасонных частей
43 | ФЕР24-02-005-10 | Установка отвода с трубным концом на газопроводе из полиэтиленовых труб при помощи соединительных деталей с закладными электронагревателями, диаметр газопровода: свыше 63 до 110 мм |  |  | 4: шт; 7: 3
| 1 | ОТ |  |  | 8: 9.38; 10: 28.14; 11: 32.61; 12: 918
| 2 | ЭМ |  |  | 8: 2.56; 10: 7.68; 11: 12.04; 12: 92
| 4 | М |  |  | 8: 2.35; 10: 7.05; 11: 6.32; 12: 45
|  | ЗТ |  |  | 4: чел.-ч; 5: 1.01; 7: 3.03
|  | Итого по расценке |  |  | 8: 14.29; 10: 42.87
|  | ФОТ |  |  | 10: 28.14; 12: 918
| Приказ № 812/пр от 21.12.2020 Прил. п.18 | НР Наружные сети водопровода, канализации, теплоснабжения, газопровода |  |  | 4: %; 5: 117; 7: 117; 10: 32.92; 12: 1074
| Приказ № 774/пр от 11.12.2020 Прил. п.18 | СП Наружные сети водопровода, канализации, теплоснабжения, газопровода |  |  | 4: %; 5: 74; 7: 74; 10: 20.82; 12: 679
|  | Всего по позиции |  |  | 10: 96.61; 12: 2808
44 | ФССЦ-23.8.04.08-0013 | Соединение неразъемное полиэтилен-сталь стандартное размерное отношение SDR11, наружный диаметр 110х108 мм |  |  | шт |  |  | 3 | 761.1 |  | 2283.3 | 6.32 | 14430
(Наружные сети водопровода, канализации, теплоснабжения, газопровода)
|  | Всего по позиции |  |  | 10: 2283.3; 12: 14430
46 | ФССЦ-24.3.05.07-0514 | Муфта полиэтиленовая электросварная, диаметр 110 мм |  |  | шт |  |  | 3 | 281.4 |  | 844.2 | 6.32 | 5335
(Наружные сети водопровода, канализации, теплоснабжения, газопровода)
|  | Всего по позиции |  |  | 10: 844.2; 12: 5335
47 | ФЕР24-02-005-04 | Установка отвода с раструбным концом с закладными электронагревателями на газопроводе из полиэтиленовых труб, диаметр газопровода: свыше 110 до 160 мм |  |  | 4: шт; 7: 2
| 1 | ОТ |  |  | 8: 8.18; 10: 16.36; 11: 32.61; 12: 533
| 2 | ЭМ |  |  | 8: 2.16; 10: 4.32; 11: 12.04; 12: 52
| 4 | М |  |  | 8: 1.95; 10: 3.9; 11: 6.32; 12: 25
|  | ЗТ |  |  | 4: чел.-ч; 5: 0.88; 7: 1.76
|  | Итого по расценке |  |  | 8: 12.29; 10: 24.58
|  | ФОТ |  |  | 10: 16.36; 12: 533
| Приказ № 812/пр от 21.12.2020 Прил. п.18 | НР Наружные сети водопровода, канализации, теплоснабжения, газопровода |  |  | 4: %; 5: 117; 7: 117; 10: 19.14; 12: 624
| Приказ № 774/пр от 11.12.2020 Прил. п.18 | СП Наружные сети водопровода, канализации, теплоснабжения, газопровода |  |  | 4: %; 5: 74; 7: 74; 10: 12.11; 12: 394
|  | Всего по позиции |  |  | 10: 55.83; 12: 1628
48 | ФССЦ-24.3.05.07-0218 | Муфта переходная полиэтиленовая электросварная, диаметр 160х110 мм |  |  | шт |  |  | 2 | 834.4 |  | 1668.8 | 6.32 | 10547
(Наружные сети водопровода, канализации, теплоснабжения, газопровода)
|  | Всего по позиции |  |  | 10: 1668.8; 12: 10547
Укладка п/э футляров методом ННБ-38,6м
49 | ФЕР24-02-001-07 | Сварка полиэтиленовых труб "встык" нагревательным элементом при полуавтоматическом управлении процессом сварки, диаметр труб: свыше 110 до 160 мм |  |  | 4: соединение; 7: 3
| 1 | ОТ |  |  | 8: 8.26; 10: 24.78; 11: 32.61; 12: 808
| 2 | ЭМ |  |  | 8: 9.92; 10: 29.76; 11: 12.04; 12: 358
| 4 | М |  |  | 8: 0.12; 10: 0.36; 11: 6.32; 12: 2
|  | ЗТ |  |  | 4: чел.-ч; 5: 0.9; 7: 2.7
|  | Итого по расценке |  |  | 8: 18.3; 10: 54.9
|  | ФОТ |  |  | 10: 24.78; 12: 808
| Приказ № 812/пр от 21.12.2020 Прил. п.18 | НР Наружные сети водопровода, канализации, теплоснабжения, газопровода |  |  | 4: %; 5: 117; 7: 117; 10: 28.99; 12: 945
| Приказ № 774/пр от 11.12.2020 Прил. п.18 | СП Наружные сети водопровода, канализации, теплоснабжения, газопровода |  |  | 4: %; 5: 74; 7: 74; 10: 18.34; 12: 598
|  | Всего по позиции |  |  | 10: 102.23; 12: 2711
50 | ФССЦ-24.3.03.11-0030 | Трубы напорные полиэтиленовые газопроводные ПЭ100, стандартное размерное отношение SDR11, номинальный наружный диаметр 160 мм, толщина стенки 14,6 мм |  |  | 4: м; 7: 39.372; 11: 6.32
(Наружные сети водопровода, канализации, теплоснабжения, газопровода)
Объем=38,6*1,02
|  | Всего по позиции |  |  | 10: 0; 12: 0
51 | ФЕР22-05-003-01 | Протаскивание в футляр стальных труб диаметром: 100 мм |  |  | 4: 100 м; 7: 0.386
Объем=38,6 / 100
| 1 | ОТ |  |  | 8: 811.93; 10: 313.4; 11: 32.61; 12: 10220
| 2 | ЭМ |  |  | 8: 29.43; 10: 11.36; 11: 12.04; 12: 137
| 3 | в т.ч. ОТм |  |  | 8: 1.97; 10: 0.76; 11: 32.61; 12: 25
| 4 | М |  |  | 8: 910.69; 10: 351.53; 11: 6.32; 12: 2222
|  | ЗТ |  |  | 4: чел.-ч; 5: 84.4; 7: 32.5784
|  | ЗТм |  |  | 4: чел.-ч; 5: 0.17; 7: 0.06562
|  | Итого по расценке |  |  | 8: 1752.05; 10: 676.29
|  | ФОТ |  |  | 10: 314.16; 12: 10245
| Приказ № 812/пр от 21.12.2020 Прил. п.18 | НР Наружные сети водопровода, канализации, теплоснабжения, газопровода |  |  | 4: %; 5: 117; 7: 117; 10: 367.57; 12: 11987
| Приказ № 774/пр от 11.12.2020 Прил. п.18 | СП Наружные сети водопровода, канализации, теплоснабжения, газопровода |  |  | 4: %; 5: 74; 7: 74; 10: 232.48; 12: 7581
|  | Всего по позиции |  |  | 10: 1276.34; 12: 32147
Устройство контрольной трубки для п/э футляра Д160
52 | ФЕР24-02-007-03 | Установка седловых отводов полиэтиленовых с закладными нагревателями на газопроводе из полиэтиленовых труб диаметром: свыше 110 до 160 мм |  |  | 4: соединение; 7: 1
| 1 | ОТ |  |  | 8: 20.7; 10: 20.7; 11: 32.61; 12: 675
| 2 | ЭМ |  |  | 8: 0.86; 10: 0.86; 11: 12.04; 12: 10
| 4 | М |  |  | 8: 1.94; 10: 1.94; 11: 6.32; 12: 12
|  | ЗТ |  |  | 4: чел.-ч; 5: 2; 7: 2
|  | Итого по расценке |  |  | 8: 23.5; 10: 23.5
|  | ФОТ |  |  | 10: 20.7; 12: 675
| Приказ № 812/пр от 21.12.2020 Прил. п.18 | НР Наружные сети водопровода, канализации, теплоснабжения, газопровода |  |  | 4: %; 5: 117; 7: 117; 10: 24.22; 12: 790
| Приказ № 774/пр от 11.12.2020 Прил. п.18 | СП Наружные сети водопровода, канализации, теплоснабжения, газопровода |  |  | 4: %; 5: 74; 7: 74; 10: 15.32; 12: 500
|  | Всего по позиции |  |  | 10: 63.04; 12: 1987
53 | ФССЦ-24.3.05.13-0081 | Отвод седловидный электросварной поворотный 360°, ПЭ100, SDR11 с ответной нижней частью для газо-и водоснабжения, диаметр 160х32 мм |  |  | шт |  |  | 1 | 427.58 |  | 427.58 | 6.32 | 2702
(Наружные сети водопровода, канализации, теплоснабжения, газопровода)
|  | Всего по позиции |  |  | 10: 427.58; 12: 2702
54 | ФЕР24-02-005-01 | Установка отвода с раструбным концом с закладными электронагревателями на газопроводе из полиэтиленовых труб, диаметр газопровода: до 32 мм | bar: 4; 7
| 1 | ОТ |  |  | 8: 2.85; 10: 2.85; 11: 32.61; 12: 93
| 2 | ЭМ |  |  | 8: 0.45; 10: 0.45; 11: 12.04; 12: 5
| 4 | М |  |  | 8: 0.39; 10: 0.39; 11: 6.32; 12: 2
|  | ЗТ |  |  | 4: чел.-ч; 5: 0.31; 7: 0.31
|  | Итого по расценке |  |  | 8: 3.69; 10: 3.69
|  | ФОТ |  |  | 10: 2.85; 12: 93
| Приказ № 812/пр от 21.12.2020 Прил. п.18 | НР Наружные сети водопровода, канализации, теплоснабжения, газопровода |  |  | 4: %; 5: 117; 7: 117; 10: 3.33; 12: 109
| Приказ № 774/пр от 11.12.2020 Прил. п.18 | СП Наружные сети водопровода, канализации, теплоснабжения, газопровода |  |  | 4: %; 5: 74; 7: 74; 10: 2.11; 12: 69
|  | Всего по позиции |  |  | 10: 9.13; 12: 278
55 | ФССЦ-23.8.04.08-0011 | Соединение неразъемное полиэтилен-сталь стандартное размерное отношение SDR11, наружный диаметр 32х32 мм |  |  | шт |  |  | 1 | 212 |  | 212 | 6.32 | 1340
(Наружные сети водопровода, канализации, теплоснабжения, газопровода)
|  | Всего по позиции |  |  | 10: 212; 12: 1340
56 | ФССЦ-24.3.05.07-0512 | Муфта полиэтиленовая электросварная, диаметр 32 мм |  |  | шт |  |  | 1 | 68.75 |  | 68.75 | 6.32 | 435
(Наружные сети водопровода, канализации, теплоснабжения, газопровода)
|  | Всего по позиции |  |  | 10: 68.75; 12: 435
57 | ФЕР08-01-002-01 | Устройство основания под фундаменты: песчаного |  |  | 4: м3; 7: 0.1568
Объем=0,49*0,32*к
| 1 | ОТ |  |  | 8: 6.19; 10: 0.97; 11: 32.61; 12: 32
| 2 | ЭМ |  |  | 8: 8.1; 10: 1.27; 11: 12.04; 12: 15
| 3 | в т.ч. ОТм |  |  | 8: 0.81; 10: 0.13; 11: 32.61; 12: 4
| 4 | М |  |  | 8: 0.37; 10: 0.06; 11: 6.32
|  | ЗТ |  |  | 4: чел.-ч; 5: 0.78; 7: 0.1223
|  | ЗТм |  |  | 4: чел.-ч; 5: 0.07; 7: 0.010976
|  | Итого по расценке |  |  | 8: 14.66; 10: 2.3
|  | ФОТ |  |  | 10: 1.1; 12: 36
| Приказ № 812/пр от 21.12.2020 Прил. п.8 | НР Конструкции из кирпича и блоков |  |  | 4: %; 5: 110; 7: 110; 10: 1.21; 12: 40
| Приказ № 774/пр от 11.12.2020 Прил. п.8 | СП Конструкции из кирпича и блоков |  |  | 4: %; 5: 69; 7: 69; 10: 0.76; 12: 25
|  | Всего по позиции |  |  | 10: 4.27; 12: 112
58 | ФССЦ-02.3.01.02-0033 | Песок природный обогащенный для строительных работ средний |  |  | м3 |  |  | 0.17248 | 70.6 |  | 12.18 | 6.32 | 77
(Земляные работы, выполняемые ручным способом)
Объем=пк*1,1
|  | Всего по позиции |  |  | 10: 12.18; 12: 77
59 | ФЕР08-01-002-02 | Устройство основания под фундаменты: щебеночного |  |  | 4: м3; 7: 0.3332
Объем=0,49*0,68*к
| 1 | ОТ |  |  | 8: 6.75; 10: 2.25; 11: 32.61; 12: 73
| 2 | ЭМ |  |  | 8: 8.29; 10: 2.76; 11: 12.04; 12: 33
| 3 | в т.ч. ОТм |  |  | 8: 0.81; 10: 0.27; 11: 32.61; 12: 9
| 4 | М |  |  | 8: 0.37; 10: 0.12; 11: 6.32; 12: 1
|  | ЗТ |  |  | 4: чел.-ч; 5: 0.85; 7: 0.28322
|  | ЗТм |  |  | 4: чел.-ч; 5: 0.07; 7: 0.023324
|  | Итого по расценке |  |  | 8: 15.41; 10: 5.13
|  | ФОТ |  |  | 10: 2.52; 12: 82
| Приказ № 812/пр от 21.12.2020 Прил. п.8 | НР Конструкции из кирпича и блоков |  |  | 4: %; 5: 110; 7: 110; 10: 2.77; 12: 90
| Приказ № 774/пр от 11.12.2020 Прил. п.8 | СП Конструкции из кирпича и блоков |  |  | 4: %; 5: 69; 7: 69; 10: 1.74; 12: 57
|  | Всего по позиции |  |  | 10: 9.64; 12: 254
60 | ФССЦ-02.2.05.04-1772 | Щебень М 600, фракция 20-40 мм, группа 2 |  |  | м3 |  |  | 0.38318 | 114.13 |  | 43.73 | 6.32 | 276
(Конструкции из кирпича и блоков)
Объем=щк*1,15
|  | Всего по позиции |  |  | 10: 43.73; 12: 276
61 | ФЕР06-01-001-01 | Устройство бетонной подготовки |  |  | 4: 100 м3; 7: 0.0016
Объем=0,16/100*к
Поправка на водонепроницаемость W4 МАТ=1,02 к расх.
| 1 | ОТ |  |  | 8: 1053; 10: 1.68; 11: 32.61; 12: 55
| 2 | ЭМ |  |  | 8: 1566.06; 10: 2.51; 11: 12.04; 12: 30
| 3 | в т.ч. ОТм |  |  | 8: 244.39; 10: 0.39; 11: 32.61; 12: 13
| 4 | М |  |  | 8: 909.27; 9: 1.02; 10: 1.48; 11: 6.32; 12: 9
|  | ЗТ |  |  | 4: чел.-ч; 5: 135; 7: 0.216
|  | ЗТм |  |  | 4: чел.-ч; 5: 18.12; 7: 0.028992
|  | Итого по расценке |  |  | 8: 3528.33; 10: 5.67
|  | ФОТ |  |  | 10: 2.07; 12: 68
| Приказ № 812/пр от 21.12.2020 Прил. п.6 | НР Бетонные и железобетонные монолитные конструкции и работы в строительстве |  |  | 4: %; 5: 102; 7: 102; 10: 2.11; 12: 69
| Приказ № 774/пр от 11.12.2020 Прил. п.6 | СП Бетонные и железобетонные монолитные конструкции и работы в строительстве |  |  | 4: %; 5: 58; 7: 58; 10: 1.2; 12: 39
|  | Всего по позиции |  |  | 10: 8.98; 12: 202
62 | ФССЦ-04.1.02.05-0060 | Смеси бетонные тяжелого бетона (БСТ), крупность заполнителя 40 мм, класс В15 (М200) |  |  | м3 |  |  | 0.1664 | 665 |  | 110.66 | 6.32 | 699
(Бетонные и железобетонные монолитные конструкции и работы в строительстве)
Объем=бпк*100*1,04
|  | Всего по позиции |  |  | 10: 110.66; 12: 699
63 | ФЕР11-01-050-01 | Устройство пароизоляции из полиэтиленовой пленки в один слой насухо |  |  | 4: 100 м2; 7: 0.031
Объем=3,1/100*к
К на 2 слоя ПЗ=2 (ОЗП=2; ЭМ=2 к расх.; ЗПМ=2; МАТ=2 к расх.; ТЗ=2; ТЗМ=2)
| 1 | ОТ |  |  | 8: 29.43; 9: 2; 10: 1.82; 11: 32.61; 12: 59
| 2 | ЭМ |  |  | 8: 1.31; 9: 2; 10: 0.08; 11: 12.04; 12: 1
| 3 | в т.ч. ОТм |  |  | 8: 0.23; 9: 2; 10: 0.01; 11: 32.61
| 4 | М |  |  | 8: 1492.06; 9: 2; 10: 92.51; 11: 6.32; 12: 585
|  | ЗТ |  |  | 4: чел.-ч; 5: 3.45; 6: 2; 7: 0.2139
|  | ЗТм |  |  | 4: чел.-ч; 5: 0.02; 6: 2; 7: 0.00124
|  | Итого по расценке |  |  | 8: 1522.8; 10: 94.41
|  | ФОТ |  |  | 10: 1.83; 12: 59
| Приказ № 812/пр от 21.12.2020 Прил. п.11 | НР Полы |  |  | 4: %; 5: 112; 7: 112; 10: 2.05; 12: 66
| Приказ № 774/пр от 11.12.2020 Прил. п.11 | СП Полы |  |  | 4: %; 5: 65; 7: 65; 10: 1.19; 12: 38
|  | Всего по позиции |  |  | 10: 97.65; 12: 749
64 | ФЕР24-02-081-01 | Устройство контрольной трубки на кожухе перехода газопровода |  |  | 4: установка; 7: 1
| 1 | ОТ |  |  | 8: 14.48; 10: 14.48; 11: 32.61; 12: 472
| 2 | ЭМ |  |  | 8: 47.29; 10: 47.29; 11: 12.04; 12: 569
| 3 | в т.ч. ОТм |  |  | 8: 6.05; 10: 6.05; 11: 32.61; 12: 197
| 4 | М |  |  | 8: 24.16; 10: 24.16; 11: 6.32; 12: 153
|  | ЗТ |  |  | 4: чел.-ч; 5: 1.54; 7: 1.54
|  | ЗТм |  |  | 4: чел.-ч; 5: 0.48; 7: 0.48
|  | Итого по расценке |  |  | 8: 85.93; 10: 85.93
|  | ФОТ |  |  | 10: 20.53; 12: 669
| Приказ № 812/пр от 21.12.2020 Прил. п.18 | НР Наружные сети водопровода, канализации, теплоснабжения, газопровода |  |  | 4: %; 5: 117; 7: 117; 10: 24.02; 12: 783
| Приказ № 774/пр от 11.12.2020 Прил. п.18 | СП Наружные сети водопровода, канализации, теплоснабжения, газопровода |  |  | 4: %; 5: 74; 7: 74; 10: 15.19; 12: 495
|  | Всего по позиции |  |  | 10: 125.14; 12: 2472
65 | ФССЦ-23.5.02.02-0027 | Трубы стальные электросварные прямошовные со снятой фаской из стали марок БСт2кп-БСт4кп и БСт2пс-БСт4пс, наружный диаметр 32 мм, толщина стенки 3 мм |  |  | м |  |  | 1.7 | 14.64 |  | 24.89 | 6.32 | 157
(Наружные сети водопровода, канализации, теплоснабжения, газопровода)
Объем=1,7*к
|  | Всего по позиции |  |  | 10: 24.89; 12: 157
66 | ФССЦ-23.5.02.02-0087 | Трубы стальные электросварные прямошовные со снятой фаской из стали марок БСт2кп-БСт4кп и БСт2пс-БСт4пс, наружный диаметр 219 мм, толщина стенки 5 мм |  |  | м |  |  | 1.05 | 198 |  | 207.9 | 6.32 | 1314
(Наружные сети водопровода, канализации, теплоснабжения, газопровода)
Объем=1,05*к
|  | Всего по позиции |  |  | 10: 207.9; 12: 1314
67 | ФССЦ-07.2.07.13-0081 | Конструкции стальные приспособлений для монтажа |  |  | т |  |  | 0.001682 | 7441 |  | 12.52 | 6.32 | 79
(Наружные сети водопровода, канализации, теплоснабжения, газопровода)
Объем=(0,05+0,08+0,95+2*0,3+0,002+0,00032)/1000*к
|  | Всего по позиции |  |  | 10: 12.52; 12: 79
68 | ФЕР13-03-002-04 | Огрунтовка металлических поверхностей за один раз: грунтовкой ГФ-021 |  |  | 4: 100 м2; 7: 0.004098
Объем=(3,14*0,52*(0,219+0,032)*к) / 100
за 2 раза ПЗ=2 (ОЗП=2; ЭМ=2 к расх.; ЗПМ=2; МАТ=2 к расх.; ТЗ=2; ТЗМ=2)
3.13 Окраска и огрунтовка решетчатых поверхностей ОЗП=1,1; ЭМ=1,1 к расх.; ЗПМ=1,1; МАТ=1,1 к расх.; ТЗ=1,1; ТЗМ=1,1
| 1 | ОТ |  |  | 8: 56.55; 9: 2.2; 10: 0.51; 11: 32.61; 12: 17
| 2 | ЭМ |  |  | 8: 9.22; 9: 2.2; 10: 0.08; 11: 12.04; 12: 1
| 3 | в т.ч. ОТм |  |  | 8: 0.22; 9: 2.2; 10: 0; 11: 32.61
| 4 | М |  |  | 8: 152.04; 9: 2.2; 10: 1.37; 11: 6.32; 12: 9
|  | ЗТ |  |  | 4: чел.-ч; 5: 5.31; 6: 2.2; 7: 0.047873
|  | ЗТм |  |  | 4: чел.-ч; 5: 0.02; 6: 2.2; 7: 0.0001803
|  | Итого по расценке |  |  | 8: 217.81; 10: 1.96
|  | ФОТ |  |  | 10: 0.51; 12: 17
| Приказ № 812/пр от 21.12.2020 Прил. п.13 | НР Защита строительных конструкций и оборудования от коррозии |  |  | 4: %; 5: 94; 7: 94; 10: 0.48; 12: 16
| Приказ № 774/пр от 11.12.2020 Прил. п.13 | СП Защита строительных конструкций и оборудования от коррозии |  |  | 4: %; 5: 51; 7: 51; 10: 0.26; 12: 9
|  | Всего по позиции |  |  | 10: 2.7; 12: 52
69 | ФССЦ-14.4.01.21-0001 | Грунт-эмаль антикоррозионная быстросохнущая, трехслойное покрытие по ржавчине, цвет серый |  |  | кг |  |  | 0.12 | 18.05 |  | 2.17 | 6.32 | 14
(Наружные сети водопровода, канализации, теплоснабжения, газопровода)
Объем=0,4*0,3
|  | Всего по позиции |  |  | 10: 2.17; 12: 14
70 | ФЕР22-05-004-01 | Заделка битумом и прядью концов футляра диаметром: 400 мм |  |  | 4: футляр; 7: 1
поправка на Д160 ПЗ=0,4 (ОЗП=0,4; ЭМ=0,4 к расх.; ЗПМ=0,4; МАТ=0,4 к расх.; ТЗ=0,4; ТЗМ=0,4)
| 1 | ОТ |  |  | 8: 25.92; 9: 0.4; 10: 10.37; 11: 32.61; 12: 338
| 2 | ЭМ |  |  | 8: 38.91; 9: 0.4; 10: 15.56; 11: 12.04; 12: 187
| 3 | в т.ч. ОТм |  |  | 8: 0.46; 9: 0.4; 10: 0.18; 11: 32.61; 12: 6
| 4 | М |  |  | 8: 149.13; 9: 0.4; 10: 59.65; 11: 6.32; 12: 377
|  | ЗТ |  |  | 4: чел.-ч; 5: 2.89; 6: 0.4; 7: 1.156
|  | ЗТм |  |  | 4: чел.-ч; 5: 0.04; 6: 0.4; 7: 0.016
|  | Итого по расценке |  |  | 8: 213.96; 10: 85.58
|  | ФОТ |  |  | 10: 10.55; 12: 344
| Приказ № 812/пр от 21.12.2020 Прил. п.18 | НР Наружные сети водопровода, канализации, теплоснабжения, газопровода |  |  | 4: %; 5: 117; 7: 117; 10: 12.34; 12: 402
| Приказ № 774/пр от 11.12.2020 Прил. п.18 | СП Наружные сети водопровода, канализации, теплоснабжения, газопровода |  |  | 4: %; 5: 74; 7: 74; 10: 7.81; 12: 255
|  | Всего по позиции |  |  | 10: 105.73; 12: 1559
71 | ФЕР27-03-004-02 | Устройство выравнивающего слоя из асфальтобетонной смеси: вручную |  |  | 4: 100 т; 7: 0.000483
Объем=(0,023*2,1) / 100
| 1 | ОТ |  |  | 8: 598.75; 10: 0.29; 11: 32.61; 12: 9
| 2 | ЭМ |  |  | 8: 5860.61; 10: 2.83; 11: 12.04; 12: 34
| 3 | в т.ч. ОТм |  |  | 8: 286.33; 10: 0.14; 11: 32.61; 12: 5
| 4 | М |  |  | 8: 124.16; 10: 0.06; 11: 6.32
|  | ЗТ |  |  | 4: чел.-ч; 5: 62.24; 7: 0.030062
|  | ЗТм |  |  | 4: чел.-ч; 5: 22.46; 7: 0.010848
|  | Итого по расценке |  |  | 8: 6583.52; 10: 3.18
|  | ФОТ |  |  | 10: 0.43; 12: 14
| Приказ № 812/пр от 21.12.2020 Прил. п.21 (в ред. пр. № 636/пр от 02.09.2021) | НР Автомобильные дороги |  |  | 4: %; 5: 147; 7: 147; 10: 0.63; 12: 21
| Приказ № 774/пр от 11.12.2020 Прил. п.21 | СП Автомобильные дороги |  |  | 4: %; 5: 95; 7: 95; 10: 0.41; 12: 13
|  | Всего по позиции |  |  | 10: 4.22; 12: 77
72 | ФССЦ-04.2.01.01-0039 | Смеси асфальтобетонные плотные крупнозернистые тип А марка I |  |  | т |  |  | 0.048783 | 491.01 |  | 23.95 | 6.32 | 151
(Земляные работы, выполняемые механизированным способом)
Объем=асф*101*к
|  | Всего по позиции |  |  | 10: 23.95; 12: 151
Укладка сигнальной ленты
73 | ФЕРм08-02-143-05 | Покрытие кабеля, проложенного в траншее: лентой сигнальной |  |  | 4: 100 м; 7: 68.688
Объем=6868,8 / 100
| 1 | ОТ |  |  | 8: 3.85; 10: 264.45; 11: 32.61; 12: 8624
| 2 | ЭМ |  |  | 8: 1.31; 10: 89.98; 11: 12.04; 12: 1083
| 3 | в т.ч. ОТм |  |  | 8: 0.23; 10: 15.8; 11: 32.61; 12: 515
| 4 | М |  |  | 8: 0.08; 10: 5.5; 11: 6.32; 12: 35
|  | ЗТ |  |  | 4: чел.-ч; 5: 0.48; 7: 32.9702
|  | ЗТм |  |  | 4: чел.-ч; 5: 0.02; 7: 1.3738
|  | Итого по расценке |  |  | 8: 5.24; 10: 359.93
|  | ФОТ |  |  | 10: 280.25; 12: 9139
| Приказ № 812/пр от 21.12.2020 Прил. п.49.3 | НР Электротехнические установки на других объектах |  |  | 4: %; 5: 97; 7: 97; 10: 271.84; 12: 8865
| Приказ № 774/пр от 11.12.2020 Прил. п.49.3 | СП Электротехнические установки на других объектах |  |  | 4: %; 5: 51; 7: 51; 10: 142.93; 12: 4661
|  | Всего по позиции |  |  | 10: 774.7; 12: 23268
74 | ФССЦ-01.7.06.08-0007 | Лента сигнальная "Газ" ЛСГ 200 |  |  | 100 м |  |  | 68.688 | 26 |  | 1785.89 | 6.32 | 11287
(Кровли)
|  | Всего по позиции |  |  | 10: 1785.89; 12: 11287
Установка ориентирных столбиков
75 | ФЕР08-01-002-02 | Устройство основания под фундаменты: щебеночного |  |  | 4: м3; 7: 4.24
Объем=0,08*ст
| 1 | ОТ |  |  | 8: 6.75; 10: 28.62; 11: 32.61; 12: 933
| 2 | ЭМ |  |  | 8: 8.29; 10: 35.15; 11: 12.04; 12: 423
| 3 | в т.ч. ОТм |  |  | 8: 0.81; 10: 3.43; 11: 32.61; 12: 112
| 4 | М |  |  | 8: 0.37; 10: 1.57; 11: 6.32; 12: 10
|  | ЗТ |  |  | 4: чел.-ч; 5: 0.85; 7: 3.604
|  | ЗТм |  |  | 4: чел.-ч; 5: 0.07; 7: 0.2968
|  | Итого по расценке |  |  | 8: 15.41; 10: 65.34
|  | ФОТ |  |  | 10: 32.05; 12: 1045
| Приказ № 812/пр от 21.12.2020 Прил. п.8 | НР Конструкции из кирпича и блоков |  |  | 4: %; 5: 110; 7: 110; 10: 35.26; 12: 1150
| Приказ № 774/пр от 11.12.2020 Прил. п.8 | СП Конструкции из кирпича и блоков |  |  | 4: %; 5: 69; 7: 69; 10: 22.11; 12: 721
|  | Всего по позиции |  |  | 10: 122.71; 12: 3237
76 | ФССЦ-02.2.05.04-1813 | Щебень М 600, фракция 40-80(70) мм, группа 3 |  |  | м3 |  |  | 4.876 | 98.6 |  | 480.77 | 6.32 | 3038
(Конструкции из кирпича и блоков)
Объем=1,15*0,08*ст
|  | Всего по позиции |  |  | 10: 480.77; 12: 3038
77 | ФЕР08-01-002-01 | Устройство основания под фундаменты: песчаного |  |  | 4: м3; 7: 0.795
Объем=0,015*ст
| 1 | ОТ |  |  | 8: 6.19; 10: 4.92; 11: 32.61; 12: 160
| 2 | ЭМ |  |  | 8: 8.1; 10: 6.44; 11: 12.04; 12: 78
| 3 | в т.ч. ОТм |  |  | 8: 0.81; 10: 0.64; 11: 32.61; 12: 21
| 4 | М |  |  | 8: 0.37; 10: 0.29; 11: 6.32; 12: 2
|  | ЗТ |  |  | 4: чел.-ч; 5: 0.78; 7: 0.6201
|  | ЗТм |  |  | 4: чел.-ч; 5: 0.07; 7: 0.05565
|  | Итого по расценке |  |  | 8: 14.66; 10: 11.65
|  | ФОТ |  |  | 10: 5.56; 12: 181
| Приказ № 812/пр от 21.12.2020 Прил. п.8 | НР Конструкции из кирпича и блоков |  |  | 4: %; 5: 110; 7: 110; 10: 6.12; 12: 199
| Приказ № 774/пр от 11.12.2020 Прил. п.8 | СП Конструкции из кирпича и блоков |  |  | 4: %; 5: 69; 7: 69; 10: 3.84; 12: 125
|  | Всего по позиции |  |  | 10: 21.61; 12: 564
78 | ФССЦ-02.3.01.02-0033 | Песок природный обогащенный для строительных работ средний |  |  | м3 |  |  | 0.8745 | 70.6 |  | 61.74 | 6.32 | 390
(Земляные работы, выполняемые ручным способом)
Объем=щс*1,1
|  | Всего по позиции |  |  | 10: 61.74; 12: 390
79 | ФЕР06-01-001-15 | Устройство фундаментных плит бетонных плоских |  |  | 4: 100 м3; 7: 0.0689
Объем=0,13/100*ст
| 1 | ОТ |  |  | 8: 827.41; 10: 57.01; 11: 32.61; 12: 1859
| 2 | ЭМ |  |  | 8: 1740.4; 10: 119.91; 11: 12.04; 12: 1444
| 3 | в т.ч. ОТм |  |  | 8: 268.32; 10: 18.49; 11: 32.61; 12: 603
| 4 | М |  |  | 8: 391.4; 10: 26.97; 11: 6.32; 12: 170
|  | ЗТ |  |  | 4: чел.-ч; 5: 97; 7: 6.6833
|  | ЗТм |  |  | 4: чел.-ч; 5: 20.03; 7: 1.3801
|  | Итого по расценке |  |  | 8: 2959.21; 10: 203.89
|  | ФОТ |  |  | 10: 75.5; 12: 2462
| Приказ № 812/пр от 21.12.2020 Прил. п.6 | НР Бетонные и железобетонные монолитные конструкции и работы в строительстве |  |  | 4: %; 5: 102; 7: 102; 10: 77.01; 12: 2511
| Приказ № 774/пр от 11.12.2020 Прил. п.6 | СП Бетонные и железобетонные монолитные конструкции и работы в строительстве |  |  | 4: %; 5: 58; 7: 58; 10: 43.79; 12: 1428
|  | Всего по позиции |  |  | 10: 324.69; 12: 7412
80 | ФССЦ-04.1.02.05-0043 | Смеси бетонные тяжелого бетона (БСТ), крупность заполнителя 20 мм, класс В15 (М200) |  |  | м3 |  |  | 7.0278 | 665 |  | 4673.49 | 6.32 | 29536
(Бетонные и железобетонные монолитные конструкции и работы в строительстве)
Объем=бет*100*1,02
|  | Всего по позиции |  |  | 10: 4673.49; 12: 29536
81 |  | Поправка на водонепроницаемость W6 |  |  | м3 |  |  | 7.0278 | 20.52 |  | 144.21 | 6.32 | 911
(Бетонные и железобетонные монолитные конструкции и работы в строительстве)
Цена=586,25*0,035
|  | Всего по позиции |  |  | 10: 144.21; 12: 911
82 | ФЕР27-09-004-02 | Установка столбиков сигнальных: пластиковых |  |  | 4: 100 шт; 7: 0.53
Объем=ст/100
| 1 | ОТ |  |  | 8: 91.82; 10: 48.66; 11: 32.61; 12: 1587
| 2 | ЭМ |  |  | 8: 111.29; 10: 58.98; 11: 12.04; 12: 710
| 3 | в т.ч. ОТм |  |  | 8: 10.9; 10: 5.78; 11: 32.61; 12: 188
| 4 | М |  |  | 8: 4306; 10: 2282.18; 11: 6.32; 12: 14423
|  | ЗТ |  |  | 4: чел.-ч; 5: 11.35; 7: 6.0155
|  | ЗТм |  |  | 4: чел.-ч; 5: 0.94; 7: 0.4982
|  | Итого по расценке |  |  | 8: 4509.11; 10: 2389.82
|  | ФОТ |  |  | 10: 54.44; 12: 1775
| Приказ № 812/пр от 21.12.2020 Прил. п.21 (в ред. пр. № 636/пр от 02.09.2021) | НР Автомобильные дороги |  |  | 4: %; 5: 147; 7: 147; 10: 80.03; 12: 2609
| Приказ № 774/пр от 11.12.2020 Прил. п.21 | СП Автомобильные дороги |  |  | 4: %; 5: 95; 7: 95; 10: 51.72; 12: 1686
|  | Всего по позиции |  |  | 10: 2521.57; 12: 21015
83 | ФССЦ-01.5.03.06-0012 | Столбики сигнальные дорожные пластиковые |  |  | шт |  |  | 53 | 43.06 |  | 2282.18 | 6.32 | 14423
(Автомобильные дороги)
|  | Всего по позиции |  |  | 10: 2282.18; 12: 14423
84 | ФЕР06-16-006-11 | Установка закладных деталей при массе элементов: до 5 кг |  |  | 4: т; 7: 0.0106
Объем=0,2/1000*ст
| 1 | ОТ |  |  | 8: 719.44; 10: 7.63; 11: 32.61; 12: 249
| 2 | ЭМ |  |  | 8: 70.85; 10: 0.75; 11: 12.04; 12: 9
| 3 | в т.ч. ОТм |  |  | 8: 10.8; 10: 0.11; 11: 32.61; 12: 4
| 4 | М |  |  | 8: 61.2; 10: 0.65; 11: 6.32; 12: 4
|  | ЗТ |  |  | 4: чел.-ч; 5: 90.61; 7: 0.96047
|  | ЗТм |  |  | 4: чел.-ч; 5: 0.82; 7: 0.008692
|  | Итого по расценке |  |  | 8: 851.49; 10: 9.03
|  | ФОТ |  |  | 10: 7.74; 12: 253
| Приказ № 812/пр от 21.12.2020 Прил. п.6.1 | НР Бетонные и железобетонные монолитные конструкции и работы в строительстве с применением индустриальных видов опалубки |  |  | 4: %; 5: 108; 7: 108; 10: 8.36; 12: 273
| Приказ № 774/пр от 11.12.2020 Прил. п.6.1 | СП Бетонные и железобетонные монолитные конструкции и работы в строительстве с применением индустриальных видов опалубки |  |  | 4: %; 5: 55; 7: 55; 10: 4.26; 12: 139
|  | Всего по позиции |  |  | 10: 21.65; 12: 674
85 | ФССЦ-08.4.03.02-0002 | Сталь арматурная, горячекатаная, гладкая, класс А-I, диаметр 8 мм |  |  | т |  |  | 0.0106 | 6780 |  | 71.87 | 6.32 | 454
(Строительные металлические конструкции)
|  | Всего по позиции |  |  | 10: 71.87; 12: 454
Нанесение весьма усиленной изоляции
86 | ФЕР22-02-009-03 | Нанесение усиленной антикоррозионной изоляции из полимерных липких лент на стальные трубопроводы диаметром: 100 мм |  |  | 4: км; 7: 0.0019
Объем=1,9/1000
| 1 | ОТ |  |  | 8: 1378.95; 10: 2.62; 11: 32.61; 12: 85
| 2 | ЭМ |  |  | 8: 1184.54; 10: 2.25; 11: 12.04; 12: 27
| 3 | в т.ч. ОТм |  |  | 8: 76.67; 10: 0.15; 11: 32.61; 12: 5
| 4 | М |  |  | 8: 33599.51; 10: 0.33; 11: 6.32; 12: 2
|  | ЗТ |  |  | 4: чел.-ч; 5: 145; 7: 0.2755
|  | ЗТм |  |  | 4: чел.-ч; 5: 5.51; 7: 0.010469
|  | Итого по расценке |  |  | 8: 2735.7; 10: 5.2
|  | ФОТ |  |  | 10: 2.77; 12: 90
| Приказ № 812/пр от 21.12.2020 Прил. п.18 | НР Наружные сети водопровода, канализации, теплоснабжения, газопровода |  |  | 4: %; 5: 117; 7: 117; 10: 3.24; 12: 105
| Приказ № 774/пр от 11.12.2020 Прил. п.18 | СП Наружные сети водопровода, канализации, теплоснабжения, газопровода |  |  | 4: %; 5: 74; 7: 74; 10: 2.05; 12: 67
|  | Всего по позиции |  |  | 10: 10.49; 12: 286
87 | ФССЦ-01.2.03.03-0004 | Мастика «Покров-1» |  |  | т |  |  | 0.00017 | 37230 |  | 6.33 | 6.32 | 40
(Наружные сети водопровода, канализации, теплоснабжения, газопровода)
Объем=0,17/1000
|  | Всего по позиции |  |  | 10: 6.33; 12: 40
88 | ФССЦ-01.7.06.03-0010 | Лента полиэтиленовая Полилен 40-ЛИ-63 |  |  | т |  |  | 0.0013 | 35855.78 |  | 46.61 | 6.32 | 295
(Наружные сети водопровода, канализации, теплоснабжения, газопровода)
Объем=1,3/1000
|  | Всего по позиции |  |  | 10: 46.61; 12: 295
89 | ФССЦ-01.7.07.12-0001 | Обертка защитная на полиэтиленовой основе |  |  | м2 |  |  | 0.9 | 32 |  | 28.8 | 6.32 | 182
(Наружные сети водопровода, канализации, теплоснабжения, газопровода)
|  | Всего по позиции |  |  | 10: 28.8; 12: 182
Контроль сварных стыков
90 | ФЕРм39-02-012-03 | Рентгенографический контроль трубопровода через две стенки, номинальный диаметр трубопровода: свыше 50 до 100, толщина стенки до 5 мм |  |  | 4: снимок; 7: 12
Объем=6*2
| 1 | ОТ |  |  | 8: 14.21; 10: 170.52; 11: 32.61; 12: 5561
| 2 | ЭМ |  |  | 8: 3.9; 10: 46.8; 11: 12.04; 12: 563
| 4 | М |  |  | 8: 9.95; 10: 119.4; 11: 6.32; 12: 755
|  | ЗТ |  |  | 4: чел.-ч; 5: 1.1; 7: 13.2
|  | Итого по расценке |  |  | 8: 28.06; 10: 336.72
|  | ФОТ |  |  | 10: 170.52; 12: 5561
| Приказ № 812/пр от 21.12.2020 Прил. п.81 | НР Контроль монтажных сварных соединений |  |  | 4: %; 5: 89; 7: 89; 10: 151.76; 12: 4949
| Приказ № 774/пр от 11.12.2020 Прил. п.81 | СП Контроль монтажных сварных соединений |  |  | 4: %; 5: 45; 7: 45; 10: 76.73; 12: 2502
|  | Всего по позиции |  |  | 10: 565.21; 12: 14330
91 | ФЕРм39-02-012-01 | Рентгенографический контроль трубопровода через две стенки, номинальный диаметр трубопровода: до 50, толщина стенки до 5 мм |  |  | 4: снимок; 7: 2
Объем=1*2
| 1 | ОТ |  |  | 8: 12.92; 10: 25.84; 11: 32.61; 12: 843
| 2 | ЭМ |  |  | 8: 3.58; 10: 7.16; 11: 12.04; 12: 86
| 4 | М |  |  | 8: 8.31; 10: 16.62; 11: 6.32; 12: 105
|  | ЗТ |  |  | 4: чел.-ч; 5: 1; 7: 2
|  | Итого по расценке |  |  | 8: 24.81; 10: 49.62
|  | ФОТ |  |  | 10: 25.84; 12: 843
| Приказ № 812/пр от 21.12.2020 Прил. п.81 | НР Контроль монтажных сварных соединений |  |  | 4: %; 5: 89; 7: 89; 10: 23; 12: 750
| Приказ № 774/пр от 11.12.2020 Прил. п.81 | СП Контроль монтажных сварных соединений |  |  | 4: %; 5: 45; 7: 45; 10: 11.63; 12: 379
|  | Всего по позиции |  |  | 10: 84.25; 12: 2163
92 | ФЕР25-05-027-03 | Контроль качества сварных соединений труб ультразвуковым методом на трассе, условный диаметр: 150 мм |  |  | 4: стык; 7: 106
| 1 | ОТ |  |  | 8: 10.61; 10: 1124.66; 11: 32.61; 12: 36675
| 2 | ЭМ |  |  | 8: 168.76; 10: 17888.56; 11: 12.04; 12: 215378
| 3 | в т.ч. ОТм |  |  | 8: 7.2; 10: 763.2; 11: 32.61; 12: 24888
|  | ЗТ |  |  | 4: чел.-ч; 5: 1.01; 7: 107.06
|  | ЗТм |  |  | 4: чел.-ч; 5: 0.5; 7: 53
|  | Итого по расценке |  |  | 8: 179.37; 10: 19013.22
|  | ФОТ |  |  | 10: 1887.86; 12: 61563
| Приказ № 812/пр от 21.12.2020 Прил. п.19 | НР Магистральные и промысловые трубопроводы |  |  | 4: %; 5: 111; 7: 111; 10: 2095.52; 12: 68335
| Приказ № 774/пр от 11.12.2020 Прил. п.19 | СП Магистральные и промысловые трубопроводы |  |  | 4: %; 5: 60; 7: 60; 10: 1132.72; 12: 36938
|  | Всего по позиции |  |  | 10: 22241.46; 12: 357326
Молниезащита и заземление
93 | ФЕРм08-02-472-02 | Заземлитель горизонтальный из стали: полосовой сечением 160 мм2 |  |  | 4: 100 м; 7: 0.08
Объем=8 / 100
| 1 | ОТ |  |  | 8: 135.36; 10: 10.83; 11: 32.61; 12: 353
| 2 | ЭМ |  |  | 8: 58.09; 10: 4.65; 11: 12.04; 12: 56
| 3 | в т.ч. ОТм |  |  | 8: 5.02; 10: 0.4; 11: 32.61; 12: 13
| 4 | М |  |  | 8: 894.6; 10: 0.98; 11: 6.32; 12: 6
|  | ЗТ |  |  | 4: чел.-ч; 5: 14.4; 7: 1.152
|  | ЗТм |  |  | 4: чел.-ч; 5: 0.4; 7: 0.032
|  | Итого по расценке |  |  | 8: 205.67; 10: 16.46
|  | ФОТ |  |  | 10: 11.23; 12: 366
| Приказ № 812/пр от 21.12.2020 Прил. п.49.3 | НР Электротехнические установки на других объектах |  |  | 4: %; 5: 97; 7: 97; 10: 10.89; 12: 355
| Приказ № 774/пр от 11.12.2020 Прил. п.49.3 | СП Электротехнические установки на других объектах |  |  | 4: %; 5: 51; 7: 51; 10: 5.73; 12: 187
|  | Всего по позиции |  |  | 10: 33.08; 12: 957
94 | ФССЦ-08.3.05.05-0061 2 кв. 2019 | Сталь листовая оцинкованная толщиной листа: 2,0 мм |  |  | т |  |  | 0.0104 | 9925.75 |  | 103.23 | 6.32 | 652
(Электротехнические установки на других объектах)
Объем=8*1,3/1000
|  | Всего по позиции |  |  | 10: 103.23; 12: 652
95 | ФЕРм08-02-471-04 | Заземлитель вертикальный из круглой стали, диаметр, мм: 18 прим. |  |  | 4: 10 шт; 7: 0.4
Объем=4/10
| 1 | ОТ |  |  | 8: 67.77; 10: 27.11; 11: 32.61; 12: 884
| 2 | ЭМ |  |  | 8: 41.28; 10: 16.51; 11: 12.04; 12: 199
| 3 | в т.ч. ОТм |  |  | 8: 3.27; 10: 1.31; 11: 32.61; 12: 43
| 4 | М |  |  | 8: 486.56; 10: 3.84; 11: 6.32; 12: 24
|  | ЗТ |  |  | 4: чел.-ч; 5: 7.21; 7: 2.884
|  | ЗТм |  |  | 4: чел.-ч; 5: 0.26; 7: 0.104
|  | Итого по расценке |  |  | 8: 118.65; 10: 47.46
|  | ФОТ |  |  | 10: 28.42; 12: 927
| Приказ № 812/пр от 21.12.2020 Прил. п.49.3 | НР Электротехнические установки на других объектах |  |  | 4: %; 5: 97; 7: 97; 10: 27.57; 12: 899
| Приказ № 774/пр от 11.12.2020 Прил. п.49.3 | СП Электротехнические установки на других объектах |  |  | 4: %; 5: 51; 7: 51; 10: 14.49; 12: 473
|  | Всего по позиции |  |  | 10: 89.52; 12: 2479
96 | ФССЦ-08.3.04.02-0082 | Круг стальной горячекатаный оцинкованный, диаметр 10-12 мм (прим) |  |  | т |  |  | 0.04 | 14400 |  | 576 | 6.32 | 3640
(Электротехнические установки на других объектах)
Объем=20*2/1000
|  | Всего по позиции |  |  | 10: 576; 12: 3640
Продувка, очистка и испытание г-да
97 | ФЕР24-02-121-02 | Монтаж инвентарного узла для очистки и испытания газопровода, номинальный диаметр газопровода: 100 мм |  |  | 4: узел; 7: 1
| 1 | ОТ |  |  | 8: 51.37; 10: 51.37; 11: 32.61; 12: 1675
| 2 | ЭМ |  |  | 8: 25.93; 10: 25.93; 11: 12.04; 12: 312
| 3 | в т.ч. ОТм |  |  | 8: 1.51; 10: 1.51; 11: 32.61; 12: 49
| 4 | М |  |  | 8: 45.91; 10: 45.91; 11: 6.32; 12: 290
|  | ЗТ |  |  | 4: чел.-ч; 5: 5.34; 7: 5.34
|  | ЗТм |  |  | 4: чел.-ч; 5: 0.13; 7: 0.13
|  | Итого по расценке |  |  | 8: 123.21; 10: 123.21
|  | ФОТ |  |  | 10: 52.88; 12: 1724
| Приказ № 812/пр от 21.12.2020 Прил. п.18 | НР Наружные сети водопровода, канализации, теплоснабжения, газопровода |  |  | 4: %; 5: 117; 7: 117; 10: 61.87; 12: 2017
| Приказ № 774/пр от 11.12.2020 Прил. п.18 | СП Наружные сети водопровода, канализации, теплоснабжения, газопровода |  |  | 4: %; 5: 74; 7: 74; 10: 39.13; 12: 1276
|  | Всего по позиции |  |  | 10: 224.21; 12: 5570
98 | ФЕР24-02-120-01 | Очистка полости трубопровода продувкой воздухом, номинальный диаметр газопровода: 50 мм |  |  | 4: 100 м; 7: 0.002
Объем=0,2 / 100
| 1 | ОТ |  |  | 8: 3.94; 10: 0.01; 11: 32.61
| 2 | ЭМ |  |  | 8: 18; 10: 0.04; 11: 12.04
| 3 | в т.ч. ОТм |  |  | 8: 2.01; 10: 0; 11: 32.61
|  | ЗТ |  |  | 4: чел.-ч; 5: 0.41; 7: 0.00082
|  | ЗТм |  |  | 4: чел.-ч; 5: 0.2; 7: 0.0004
|  | Итого по расценке |  |  | 8: 21.94; 10: 0.05
|  | ФОТ |  |  | 10: 0.01
| Приказ № 812/пр от 21.12.2020 Прил. п.18 | НР Наружные сети водопровода, канализации, теплоснабжения, газопровода |  |  | 4: %; 5: 117; 7: 117; 10: 0.01
| Приказ № 774/пр от 11.12.2020 Прил. п.18 | СП Наружные сети водопровода, канализации, теплоснабжения, газопровода |  |  | 4: %; 5: 74; 7: 74; 10: 0.01
|  | Всего по позиции |  |  | 10: 0.07; 12: 0
99 | ФЕР24-02-120-02 | Очистка полости трубопровода продувкой воздухом, номинальный диаметр газопровода: 100 мм |  |  | 4: 100 м; 7: 0.717
Объем=(2,9+68,8) / 100
| 1 | ОТ |  |  | 8: 3.94; 10: 2.82; 11: 32.61; 12: 92
| 2 | ЭМ |  |  | 8: 18; 10: 12.91; 11: 12.04; 12: 155
| 3 | в т.ч. ОТм |  |  | 8: 2.01; 10: 1.44; 11: 32.61; 12: 47
|  | ЗТ |  |  | 4: чел.-ч; 5: 0.41; 7: 0.29397
|  | ЗТм |  |  | 4: чел.-ч; 5: 0.2; 7: 0.1434
|  | Итого по расценке |  |  | 8: 21.94; 10: 15.73
|  | ФОТ |  |  | 10: 4.26; 12: 139
| Приказ № 812/пр от 21.12.2020 Прил. п.18 | НР Наружные сети водопровода, канализации, теплоснабжения, газопровода |  |  | 4: %; 5: 117; 7: 117; 10: 4.98; 12: 163
| Приказ № 774/пр от 11.12.2020 Прил. п.18 | СП Наружные сети водопровода, канализации, теплоснабжения, газопровода |  |  | 4: %; 5: 74; 7: 74; 10: 3.15; 12: 103
|  | Всего по позиции |  |  | 10: 23.86; 12: 513
100 | ФЕР24-02-120-03 | Очистка полости трубопровода продувкой воздухом, номинальный диаметр газопровода: 150 мм |  |  | 4: 100 м; 7: 68
Объем=6800 / 100
| 1 | ОТ |  |  | 8: 5.96; 10: 405.28; 11: 32.61; 12: 13216
| 2 | ЭМ |  |  | 8: 27; 10: 1836; 11: 12.04; 12: 22105
| 3 | в т.ч. ОТм |  |  | 8: 3.02; 10: 205.36; 11: 32.61; 12: 6697
|  | ЗТ |  |  | 4: чел.-ч; 5: 0.62; 7: 42.16
|  | ЗТм |  |  | 4: чел.-ч; 5: 0.3; 7: 20.4
|  | Итого по расценке |  |  | 8: 32.96; 10: 2241.28
|  | ФОТ |  |  | 10: 610.64; 12: 19913
| Приказ № 812/пр от 21.12.2020 Прил. п.18 | НР Наружные сети водопровода, канализации, теплоснабжения, газопровода |  |  | 4: %; 5: 117; 7: 117; 10: 714.45; 12: 23298
| Приказ № 774/пр от 11.12.2020 Прил. п.18 | СП Наружные сети водопровода, канализации, теплоснабжения, газопровода |  |  | 4: %; 5: 74; 7: 74; 10: 451.87; 12: 14736
|  | Всего по позиции |  |  | 10: 3407.6; 12: 73355
101 | ФЕР24-02-123-09 | Подъем давления при испытании воздухом газопроводов высокого давления (до 1,2 МПа) номинальным диаметром: 100 мм |  |  | 4: 100 м; 7: 0.717
Объем=(2,9+68,8) / 100
| 1 | ОТ |  |  | 8: 0.87; 10: 0.62; 11: 32.61; 12: 20
| 2 | ЭМ |  |  | 8: 11.93; 10: 8.55; 11: 12.04; 12: 103
| 3 | в т.ч. ОТм |  |  | 8: 0.67; 10: 0.48; 11: 32.61; 12: 16
|  | ЗТ |  |  | 4: чел.-ч; 5: 0.09; 7: 0.06453
|  | ЗТм |  |  | 4: чел.-ч; 5: 0.06; 7: 0.04302
|  | Итого по расценке |  |  | 8: 12.8; 10: 9.17
|  | ФОТ |  |  | 10: 1.1; 12: 36
| Приказ № 812/пр от 21.12.2020 Прил. п.18 | НР Наружные сети водопровода, канализации, теплоснабжения, газопровода |  |  | 4: %; 5: 117; 7: 117; 10: 1.29; 12: 42
| Приказ № 774/пр от 11.12.2020 Прил. п.18 | СП Наружные сети водопровода, канализации, теплоснабжения, газопровода |  |  | 4: %; 5: 74; 7: 74; 10: 0.81; 12: 27
|  | Всего по позиции |  |  | 10: 11.27; 12: 192
102 | ФЕР24-02-123-10 | Подъем давления при испытании воздухом газопроводов высокого давления (до 1,2 МПа) номинальным диаметром: 200 мм |  |  | 4: 100 м; 7: 68
Объем=6800 / 100
| 1 | ОТ |  |  | 8: 0.96; 10: 65.28; 11: 32.61; 12: 2129
| 2 | ЭМ |  |  | 8: 13.96; 10: 949.28; 11: 12.04; 12: 11429
| 3 | в т.ч. ОТм |  |  | 8: 0.77; 10: 52.36; 11: 32.61; 12: 1707
|  | ЗТ |  |  | 4: чел.-ч; 5: 0.1; 7: 6.8
|  | ЗТм |  |  | 4: чел.-ч; 5: 0.07; 7: 4.76
|  | Итого по расценке |  |  | 8: 14.92; 10: 1014.56
|  | ФОТ |  |  | 10: 117.64; 12: 3836
| Приказ № 812/пр от 21.12.2020 Прил. п.18 | НР Наружные сети водопровода, канализации, теплоснабжения, газопровода |  |  | 4: %; 5: 117; 7: 117; 10: 137.64; 12: 4488
| Приказ № 774/пр от 11.12.2020 Прил. п.18 | СП Наружные сети водопровода, канализации, теплоснабжения, газопровода |  |  | 4: %; 5: 74; 7: 74; 10: 87.05; 12: 2839
|  | Всего по позиции |  |  | 10: 1239.25; 12: 20885
103 | ФЕР24-02-125-01 | Выдержка под давлением от 0,6 до 1,2 МПа при испытании на прочность и герметичность участка газопровода номинальным диаметром: 50-300 мм |  |  | 4: участок; 7: 1
| 1 | ОТ |  |  | 8: 134.68; 10: 134.68; 11: 32.61; 12: 4392
| 2 | ЭМ |  |  | 8: 1954.26; 10: 1954.26; 11: 12.04; 12: 23529
| 3 | в т.ч. ОТм |  |  | 8: 108.22; 10: 108.22; 11: 32.61; 12: 3529
|  | ЗТ |  |  | 4: чел.-ч; 5: 14; 7: 14
|  | ЗТм |  |  | 4: чел.-ч; 5: 9.8; 7: 9.8
|  | Итого по расценке |  |  | 8: 2088.94; 10: 2088.94
|  | ФОТ |  |  | 10: 242.9; 12: 7921
| Приказ № 812/пр от 21.12.2020 Прил. п.18 | НР Наружные сети водопровода, канализации, теплоснабжения, газопровода |  |  | 4: %; 5: 117; 7: 117; 10: 284.19; 12: 9268
| Приказ № 774/пр от 11.12.2020 Прил. п.18 | СП Наружные сети водопровода, канализации, теплоснабжения, газопровода |  |  | 4: %; 5: 74; 7: 74; 10: 179.75; 12: 5862
|  | Всего по позиции |  |  | 10: 2552.88; 12: 43051
|  | Итого по разделу 1 |  |  | 10: 115041.29
Раздел 2. Перевозка материалов
104 | ФССЦпг-03-02-01-077 | Перевозка грузов автомобилями бортовыми грузоподъемностью до 5 т на расстояние: I класс груза до 77 км |  |  | 1 т груза |  |  | 66.342 | 62.85 |  | 4169.59 | 6.32 | 26352
(Перевозка грузов автотранспортом)
|  | Всего по позиции |  |  | 10: 4169.59; 12: 26352
105 | ФССЦпг-03-02-01-030 | Перевозка грузов автомобилями бортовыми грузоподъемностью до 5 т на расстояние: I класс груза до 30 км |  |  | 1 т груза |  |  | -66.342 | 34.17 |  | -2266.91 | 6.32 | -14327
(Перевозка грузов автотранспортом)
|  | Всего по позиции |  |  | 10: -2266.91; 12: -14327
106 | ФССЦпг-03-02-02-077 | Перевозка грузов автомобилями бортовыми грузоподъемностью до 5 т на расстояние: II класс груза до 77 км |  |  | 1 т груза |  |  | 0.333 | 73.94 |  | 24.62 | 6.32 | 156
(Перевозка грузов автотранспортом)
|  | Всего по позиции |  |  | 10: 24.62; 12: 156
107 | ФССЦпг-03-02-02-030 | Перевозка грузов автомобилями бортовыми грузоподъемностью до 5 т на расстояние: II класс груза до 30 км |  |  | 1 т груза |  |  | -0.333 | 40.2 |  | -13.39 | 6.32 | -85
(Перевозка грузов автотранспортом)
|  | Всего по позиции |  |  | 10: -13.39; 12: -85
108 | ФССЦпг-03-02-03-077 | Перевозка грузов автомобилями бортовыми грузоподъемностью до 5 т на расстояние: III класс груза до 77 км |  |  | 1 т груза |  |  | 0.008 | 103.88 |  | 0.83 | 6.32 | 5
(Перевозка грузов автотранспортом)
|  | Всего по позиции |  |  | 10: 0.83; 12: 5
109 | ФССЦпг-03-02-03-030 | Перевозка грузов автомобилями бортовыми грузоподъемностью до 5 т на расстояние: III класс груза до 30 км |  |  | 1 т груза |  |  | -0.008 | 56.48 |  | -0.45 | 6.32 | -3
(Перевозка грузов автотранспортом)
|  | Всего по позиции |  |  | 10: -0.45; 12: -3
110 | ФССЦпг-03-21-01-077 | Перевозка грузов автомобилями-самосвалами грузоподъемностью 10 т работающих вне карьера на расстояние: I класс груза до 77 км |  |  | 1 т груза |  |  | 18.777 | 37.79 |  | 709.58 | 12.04 | 8543
|  | Всего по позиции |  |  | 10: 709.58; 12: 8543
111 | ФССЦпг-03-21-01-030 | Перевозка грузов автомобилями-самосвалами грузоподъемностью 10 т работающих вне карьера на расстояние: I класс груза до 30 км |  |  | 1 т груза |  |  | -18.777 | 19.29 |  | -362.21 | 12.04 | -4361
|  | Всего по позиции |  |  | 10: -362.21; 12: -4361
|  | Итого по разделу 2 Перевозка материалов |  |  | 10: 2261.66
Итоги по смете:
|  | Итого прямые затраты (справочно) |  |  | 10: 97213.51; 12: 1060745
в том числе:
|  | Оплата труда рабочих |  |  | 10: 8918.79; 12: 290840
|  | Эксплуатация машин |  |  | 10: 37044.92; 12: 446014
|  | в том числе оплата труда машинистов (Отм) |  |  | 10: 1932.75; 12: 63027
|  | Материалы |  |  | 10: 51249.8; 12: 323891
|  | Строительные работы |  |  | 10: 115067.42; 12: 1668263
|  | Строительные работы |  |  | 10: 114720.05; 12: 1664081
в том числе:
|  | оплата труда |  |  | 10: 8419.36; 12: 274553
|  | эксплуатация машин и механизмов |  |  | 10: 36532.16; 12: 439842
|  | в том числе оплата труда машинистов (ОТм) |  |  | 10: 1915.21; 12: 62455
|  | материалы |  |  | 10: 50416.71; 12: 318627
|  | накладные расходы |  |  | 10: 11975.83; 12: 390528
|  | сметная прибыль |  |  | 10: 7375.99; 12: 240531
|  | Транспортные расходы (перевозка), относимые на стоимость строительных работ |  |  | 10: 347.37; 12: 4182
|  | Монтажные работы |  |  | 10: 2235.53; 12: 47595
в том числе:
|  | оплата труда |  |  | 10: 499.43; 12: 16287
|  | эксплуатация машин и механизмов |  |  | 10: 165.39; 12: 1990
|  | в том числе оплата труда машинистов (ОТм) |  |  | 10: 17.54; 12: 572
|  | материалы |  |  | 10: 833.09; 12: 5264
|  | накладные расходы |  |  | 10: 485.75; 12: 15840
|  | сметная прибыль |  |  | 10: 251.87; 12: 8214
|  | Итого ФОТ (справочно) |  |  | 10: 10851.54; 12: 353867
|  | Итого накладные расходы (справочно) |  |  | 10: 12461.58; 12: 406368
|  | Итого сметная прибыль (справочно) |  |  | 10: 7627.86; 12: 248745
|  | ВСЕГО по смете |  |  | 10: 117302.95; 12: 1715858

## Огр1х1
Приложение № 2
Утверждено приказом № 421 от 4 августа 2020 г. Минстроя РФ
СОГЛАСОВАНО: | [9 empty] | УТВЕРЖДАЮ:
"____" ________________ 2022 года | [12 empty] | "____" ________________ 2022 года
Наименование редакции сметных нормативов |  |  | Изменения в сметные нормы, федеральные единичные расценки и отдельные составляющие к ним, включенные в федеральный реестр сметных нормативов приказами Минстроя России от 26 декабря 2019 г. № 871/пр, 872/пр, 873/пр, 874/пр, 875/пр, 876/пр (в ред. приказов от 30.03.2020 № 171/пр, 172/пр, от 01.06.2020 № 294/пр, 295/пр, от 30.06.2020 № 352/пр, 353/пр, от 20.10.2020 № 635/пр, 636/пр, от 09.02.2021 № 50/пр, 51/пр, от 24.05.2021 № 320/пр, 321/пр, от 24.06.2021 № 407/пр, 408/пр, от 14.10.2021 № 745/пр, 746/пр), от 20.12.2021 № 961/пр, 962/пр) | [10 empty] | Изменения в сметные нормы, федеральные единичные расценки и отдельные составляющие к ним, включенные в федеральный реестр сметных нормативов приказами Минстроя России от 26 декабря 2019 г. № 871/пр, 872/пр, 873/пр, 874/пр, 875/пр, 876/пр (в ред. приказов от 30.03.2020 № 171/пр, 172/пр, от 01.06.2020 № 294/пр, 295/пр, от 30.06.2020 № 352/пр, 353/пр, от 20.10.2020 № 635/пр, 636/пр, от 09.02.2021 № 50/пр, 51/пр, от 24.05.2021 № 320/пр, 321/пр, от 24.06.2021 № 407/пр, 408/пр, от 14.10.2021 № 745/пр, 746/пр), от 20.12.2021 № 961/пр, 962/пр)
Наименование программного продукта |  |  | ГРАНД-Смета, версия 2022.1
Межпоселковый газопровод до д. Смоляновка Любинского района Омской области. | [14 empty] | Межпоселковый газопровод до д. Смоляновка Любинского района Омской области.
(наименование стройки)
(наименование объекта капитального строительства)
ЛОКАЛЬНЫЙ СМЕТНЫЙ РАСЧЕТ (СМЕТА) № 02-01-04
Ограждение (1х1 Н=2,2)м | [15 empty] | Ограждение (1х1 Н=2,2)м
(наименование конструктивного решения)
Составлен | базисно-индексным | методом
Основание
(проектная и (или) иная техническая документация)
Составлен(а) в текущем (базисном) уровне цен
Сметная стоимость |  | 22.5 | (2,54) | тыс.руб.
в том числе:
| строительных работ | 22.5 | (2,54) | тыс.руб. |  | Средства на оплату труда рабочих |  |  |  |  | 2.49 | (0,08) | тыс.руб.
| монтажных работ | 0 | (0) | тыс.руб. |  | Нормативные затраты труда рабочих |  |  |  |  | 8.54 |  | чел.час.
| оборудования | 0 | (0) | тыс.руб. |  | Нормативные затраты труда машинистов |  |  |  |  | 0.29 |  | чел.час.
| прочих затрат | 0 | (0) | тыс.руб. |  | Расчетный измеритель конструктивного решения
№ п/п | Обоснование | Наименование работ и затрат |  |  | Единица измерения | Количество |  |  | Сметная стоимость в базисном уровне цен (в текущем уровне цен (гр. 8) для ресурсов, отсутствующих в СНБ), руб. |  |  | Индексы | Сметная стоимость в текущем уровне цен, руб.
[6 empty] | на единицу | коэффициенты | всего с учетом коэффициентов | на единицу | коэффициенты | всего
1 | 2 | 3 |  |  | 4 | 5 | 6 | 7 | 8 | 9 | 10 | 11 | 12
Раздел 1. | [16 empty] | Раздел 1.
Устройство опорной рамы | [17 empty] | Устройство опорной рамы
1 | ФЕР01-02-057-01 | Разработка грунта вручную в траншеях глубиной до 2 м без креплений с откосами, группа грунтов: 1 |  |  | 4: 100 м3; 7: 0.002813 | [5 empty] | Разработка грунта вручную в траншеях глубиной до 2 м без креплений с откосами, группа грунтов: 1
|  | Объем=(0,25*0,25*4,5) / 100 | [17 empty] | Объем=(0,25*0,25*4,5) / 100
| 1-2-0 | Затраты труда рабочих (ср 2) |  |  | 4: чел.-ч; 5: 118; 7: 0.33193; 8: 7.8; 10: 2.59 | [7 empty] | Затраты труда рабочих (ср 2)
| 1 | ОТ |  |  | 8: 920.4; 10: 2.59; 11: 32.61; 12: 84 | [8 empty] | ОТ
|  | ЗТ |  |  | 4: чел.-ч; 5: 118; 7: 0.33193 | [9 empty] | ЗТ
|  | Итого по расценке |  |  | 8: 920.4; 10: 2.59 | [10 empty] | Итого по расценке
|  | ФОТ |  |  | 10: 2.59; 12: 84 | [9 empty] | ФОТ
| Приказ № 812/пр от 21.12.2020 Прил. п.1.2 | НР Земляные работы, выполняемые ручным способом |  |  | 4: %; 5: 89; 7: 89; 10: 2.31; 12: 75 | [9 empty] | НР Земляные работы, выполняемые ручным способом
| Приказ № 774/пр от 11.12.2020 Прил. п.1.2 | СП Земляные работы, выполняемые ручным способом |  |  | 4: %; 5: 40; 7: 40; 10: 1.04; 12: 34 | [9 empty] | СП Земляные работы, выполняемые ручным способом
|  | Всего по позиции |  |  | 10: 5.94; 12: 193 | [11 empty] | Всего по позиции
2 | ФЕР01-02-027-04 | Планировка площадей: ручным способом, группа грунтов 1 (Разравнивание лишнего грунта) |  |  | 4: 1000 м2; 7: 0.0028 | [5 empty] | Планировка площадей: ручным способом, группа грунтов 1 (Разравнивание лишнего грунта)
|  | Объем=(4*0,7) / 1000 | [17 empty] | Объем=(4*0,7) / 1000
| 1-3-0 | Затраты труда рабочих (ср 3) |  |  | 4: чел.-ч; 5: 100; 7: 0.28; 8: 8.53; 10: 2.39 | [7 empty] | Затраты труда рабочих (ср 3)
| 1 | ОТ |  |  | 8: 853; 10: 2.39; 11: 32.61; 12: 78 | [8 empty] | ОТ
|  | ЗТ |  |  | 4: чел.-ч; 5: 100; 7: 0.28 | [9 empty] | ЗТ
|  | Итого по расценке |  |  | 8: 853; 10: 2.39 | [10 empty] | Итого по расценке
|  | ФОТ |  |  | 10: 2.39; 12: 78 | [9 empty] | ФОТ
| Приказ № 812/пр от 21.12.2020 Прил. п.1.4 | НР Земляные работы, выполняемые по другим видам работ (подготовительным, сопутствующим, укрепительным) |  |  | 4: %; 5: 89; 7: 89; 10: 2.13; 12: 69 | [9 empty] | НР Земляные работы, выполняемые по другим видам работ (подготовительным, сопутствующим, укрепительным)
| Приказ № 774/пр от 11.12.2020 Прил. п.1.4 | СП Земляные работы, выполняемые по другим видам работ (подготовительным, сопутствующим, укрепительным) |  |  | 4: %; 5: 41; 7: 41; 10: 0.98; 12: 32 | [9 empty] | СП Земляные работы, выполняемые по другим видам работ (подготовительным, сопутствующим, укрепительным)
|  | Всего по позиции |  |  | 10: 5.5; 12: 179 | [11 empty] | Всего по позиции
3 | ФЕР01-02-005-01 | Уплотнение грунта пневматическими трамбовками, группа грунтов 1,2 |  |  | 4: 100 м3; 7: 0.00225 | [5 empty] | Уплотнение грунта пневматическими трамбовками, группа грунтов 1,2
|  | Объем=(0,2*0,25*4,5) / 100 | [17 empty] | Объем=(0,2*0,25*4,5) / 100
| 1-3-0 | Затраты труда рабочих (ср 3) |  |  | 4: чел.-ч; 5: 12.53; 7: 0.028192; 8: 8.53; 10: 0.24 | [7 empty] | Затраты труда рабочих (ср 3)
| 1 | ОТ |  |  | 8: 106.88; 10: 0.24; 11: 32.61; 12: 8 | [8 empty] | ОТ
| 2 | ЭМ |  |  | 8: 241.58; 10: 0.54; 11: 12.04; 12: 7 | [8 empty] | ЭМ
| 3 | в т.ч. ОТм |  |  | 8: 26.36; 10: 0.06; 11: 32.61; 12: 2 | [8 empty] | в т.ч. ОТм
|  | ЗТ |  |  | 4: чел.-ч; 5: 12.53; 7: 0.028192 | [9 empty] | ЗТ
|  | ЗТм |  |  | 4: чел.-ч; 5: 2.62; 7: 0.005895 | [9 empty] | ЗТм
|  | Итого по расценке |  |  | 8: 348.46; 10: 0.78 | [10 empty] | Итого по расценке
|  | ФОТ |  |  | 10: 0.3; 12: 10 | [9 empty] | ФОТ
| Приказ № 812/пр от 21.12.2020 Прил. п.1.1 | НР Земляные работы, выполняемые механизированным способом |  |  | 4: %; 5: 92; 7: 92; 10: 0.28; 12: 9 | [9 empty] | НР Земляные работы, выполняемые механизированным способом
| Приказ № 774/пр от 11.12.2020 Прил. п.1.1 | СП Земляные работы, выполняемые механизированным способом |  |  | 4: %; 5: 46; 7: 46; 10: 0.14; 12: 5 | [9 empty] | СП Земляные работы, выполняемые механизированным способом
|  | Всего по позиции |  |  | 10: 1.2; 12: 29 | [11 empty] | Всего по позиции
4 | ФЕР08-01-002-01 | Устройство основания под фундаменты: песчаного |  |  | 4: м3; 7: 0.23 | [5 empty] | Устройство основания под фундаменты: песчаного
| 1-2-2 | Затраты труда рабочих (ср 2,2) |  |  | 4: чел.-ч; 5: 0.78; 7: 0.1794; 8: 7.94; 10: 1.42 | [7 empty] | Затраты труда рабочих (ср 2,2)
| 1 | ОТ |  |  | 8: 6.19; 10: 1.42; 11: 32.61; 12: 46 | [8 empty] | ОТ
| 2 | ЭМ |  |  | 8: 8.1; 10: 1.86; 11: 12.04; 12: 22 | [8 empty] | ЭМ
| 3 | в т.ч. ОТм |  |  | 8: 0.81; 10: 0.19; 11: 32.61; 12: 6 | [8 empty] | в т.ч. ОТм
| 4 | М |  |  | 8: 0.37; 10: 0.09; 11: 6.32; 12: 1 | [8 empty] | М
|  | ЗТ |  |  | 4: чел.-ч; 5: 0.78; 7: 0.1794 | [9 empty] | ЗТ
|  | ЗТм |  |  | 4: чел.-ч; 5: 0.07; 7: 0.0161 | [9 empty] | ЗТм
|  | Итого по расценке |  |  | 8: 14.66; 10: 3.37 | [10 empty] | Итого по расценке
|  | ФОТ |  |  | 10: 1.61; 12: 52 | [9 empty] | ФОТ
| Приказ № 812/пр от 21.12.2020 Прил. п.8 | НР Конструкции из кирпича и блоков |  |  | 4: %; 5: 110; 7: 110; 10: 1.77; 12: 57 | [9 empty] | НР Конструкции из кирпича и блоков
| Приказ № 774/пр от 11.12.2020 Прил. п.8 | СП Конструкции из кирпича и блоков |  |  | 4: %; 5: 69; 7: 69; 10: 1.11; 12: 36 | [9 empty] | СП Конструкции из кирпича и блоков
|  | Всего по позиции |  |  | 10: 6.25; 12: 162 | [11 empty] | Всего по позиции
5 | ФССЦ-02.3.01.02-0033 | Песок природный обогащенный для строительных работ средний |  |  | м3 |  |  | 0.253 | 70.6 |  | 17.86 | 6.32 | 113 | [5 empty] | Песок природный обогащенный для строительных работ средний
|  | Всего по позиции |  |  | 10: 17.86; 12: 113 | [11 empty] | Всего по позиции
6 | ФЕР09-08-006-01 | Установка опорных металлоконструкций на готовый фундамент |  |  | 4: т металлоконструкций; 7: 0.03246 | [5 empty] | Установка опорных металлоконструкций на готовый фундамент
|  | Объем=2*(7,38+8,85)/1000 | [17 empty] | Объем=2*(7,38+8,85)/1000
| 1-4-2 | Затраты труда рабочих (ср 4,2) |  |  | 4: чел.-ч; 5: 3.52; 7: 0.11426; 8: 9.92; 10: 1.13 | [7 empty] | Затраты труда рабочих (ср 4,2)
| 1 | ОТ |  |  | 8: 34.92; 10: 1.13; 11: 32.61; 12: 37 | [8 empty] | ОТ
| 2 | ЭМ |  |  | 8: 524.02; 10: 17.01; 11: 12.04; 12: 205 | [8 empty] | ЭМ
| 3 | в т.ч. ОТм |  |  | 8: 26.24; 10: 0.85; 11: 32.61; 12: 28 | [8 empty] | в т.ч. ОТм
| 4 | М |  |  | 8: 41.24; 10: 1.34; 11: 6.32; 12: 8 | [8 empty] | М
|  | ЗТ |  |  | 4: чел.-ч; 5: 3.52; 7: 0.11426 | [9 empty] | ЗТ
|  | ЗТм |  |  | 4: чел.-ч; 5: 1.92; 7: 0.062323 | [9 empty] | ЗТм
|  | Итого по расценке |  |  | 8: 600.18; 10: 19.48 | [10 empty] | Итого по расценке
|  | ФОТ |  |  | 10: 1.98; 12: 65 | [9 empty] | ФОТ
| Приказ № 812/пр от 21.12.2020 Прил. п.9 | НР Строительные металлические конструкции |  |  | 4: %; 5: 93; 7: 93; 10: 1.84; 12: 60 | [9 empty] | НР Строительные металлические конструкции
| Приказ № 774/пр от 11.12.2020 Прил. п.9 | СП Строительные металлические конструкции |  |  | 4: %; 5: 62; 7: 62; 10: 1.23; 12: 40 | [9 empty] | СП Строительные металлические конструкции
|  | Всего по позиции |  |  | 10: 22.55; 12: 350 | [11 empty] | Всего по позиции
7 | ФССЦ-07.2.07.13-0091 | Конструкции стальных опорных башмаков |  |  | т |  |  | 0.03246 | 15745 |  | 511.08 | 6.32 | 3230 | [5 empty] | Конструкции стальных опорных башмаков
|  | Всего по позиции |  |  | 10: 511.08; 12: 3230 | [11 empty] | Всего по позиции
8 | ФЕР08-01-002-02 | Устройство основания под фундаменты: щебеночного |  |  | 4: м3; 7: 0.24 | [5 empty] | Устройство основания под фундаменты: щебеночного
| 1-2-2 | Затраты труда рабочих (ср 2,2) |  |  | 4: чел.-ч; 5: 0.85; 7: 0.204; 8: 7.94; 10: 1.62 | [7 empty] | Затраты труда рабочих (ср 2,2)
| 1 | ОТ |  |  | 8: 6.75; 10: 1.62; 11: 32.61; 12: 53 | [8 empty] | ОТ
| 2 | ЭМ |  |  | 8: 8.29; 10: 1.99; 11: 12.04; 12: 24 | [8 empty] | ЭМ
| 3 | в т.ч. ОТм |  |  | 8: 0.81; 10: 0.19; 11: 32.61; 12: 6 | [8 empty] | в т.ч. ОТм
| 4 | М |  |  | 8: 0.37; 10: 0.09; 11: 6.32; 12: 1 | [8 empty] | М
|  | ЗТ |  |  | 4: чел.-ч; 5: 0.85; 7: 0.204 | [9 empty] | ЗТ
|  | ЗТм |  |  | 4: чел.-ч; 5: 0.07; 7: 0.0168 | [9 empty] | ЗТм
|  | Итого по расценке |  |  | 8: 15.41; 10: 3.7 | [10 empty] | Итого по расценке
|  | ФОТ |  |  | 10: 1.81; 12: 59 | [9 empty] | ФОТ
| Приказ № 812/пр от 21.12.2020 Прил. п.8 | НР Конструкции из кирпича и блоков |  |  | 4: %; 5: 110; 7: 110; 10: 1.99; 12: 65 | [9 empty] | НР Конструкции из кирпича и блоков
| Приказ № 774/пр от 11.12.2020 Прил. п.8 | СП Конструкции из кирпича и блоков |  |  | 4: %; 5: 69; 7: 69; 10: 1.25; 12: 41 | [9 empty] | СП Конструкции из кирпича и блоков
|  | Всего по позиции |  |  | 10: 6.94; 12: 184 | [11 empty] | Всего по позиции
9 | ФССЦ-02.2.05.04-1772 | Щебень М 600, фракция 20-40 мм, группа 2 |  |  | м3 |  |  | 0.276 | 114.13 |  | 31.5 | 6.32 | 199 | [5 empty] | Щебень М 600, фракция 20-40 мм, группа 2
|  | Всего по позиции |  |  | 10: 31.5; 12: 199 | [11 empty] | Всего по позиции
10 | ФЕР09-03-012-12 | Монтаж опорных стоек для пролетов до 24 м |  |  | 4: т; 7: 0.06496 | [5 empty] | Монтаж опорных стоек для пролетов до 24 м
|  | Объем=4*16,24/1000 | [17 empty] | Объем=4*16,24/1000
| 1-3-4 | Затраты труда рабочих (ср 3,4) |  |  | 4: чел.-ч; 5: 5.78; 7: 0.37547; 8: 8.97; 10: 3.37 | [7 empty] | Затраты труда рабочих (ср 3,4)
| 1 | ОТ |  |  | 8: 51.85; 10: 3.37; 11: 32.61; 12: 110 | [8 empty] | ОТ
| 2 | ЭМ |  |  | 8: 266.39; 10: 17.3; 11: 12.04; 12: 208 | [8 empty] | ЭМ
| 3 | в т.ч. ОТм |  |  | 8: 32.21; 10: 2.09; 11: 32.61; 12: 68 | [8 empty] | в т.ч. ОТм
| 4 | М |  |  | 8: 121.33; 10: 7.88; 11: 6.32; 12: 50 | [8 empty] | М
|  | ЗТ |  |  | 4: чел.-ч; 5: 5.78; 7: 0.37547 | [9 empty] | ЗТ
|  | ЗТм |  |  | 4: чел.-ч; 5: 2.29; 7: 0.14876 | [9 empty] | ЗТм
|  | Итого по расценке |  |  | 8: 439.57; 10: 28.55 | [10 empty] | Итого по расценке
|  | ФОТ |  |  | 10: 5.46; 12: 178 | [9 empty] | ФОТ
| Приказ № 812/пр от 21.12.2020 Прил. п.9 | НР Строительные металлические конструкции |  |  | 4: %; 5: 93; 7: 93; 10: 5.08; 12: 166 | [9 empty] | НР Строительные металлические конструкции
| Приказ № 774/пр от 11.12.2020 Прил. п.9 | СП Строительные металлические конструкции |  |  | 4: %; 5: 62; 7: 62; 10: 3.39; 12: 110 | [9 empty] | СП Строительные металлические конструкции
|  | Всего по позиции |  |  | 10: 37.02; 12: 644 | [11 empty] | Всего по позиции
11 | ФССЦ-23.5.02.02-0005 | Трубы стальные электросварные прямошовные из стали марок БСт2кп-БСт4кп и БСт2пс-БСт4пс, наружный диаметр 89 мм, толщина стенки 3,5 мм |  |  | м |  |  | 8.8 | 61.62 |  | 542.26 | 6.32 | 3427 | [5 empty] | Трубы стальные электросварные прямошовные из стали марок БСт2кп-БСт4кп и БСт2пс-БСт4пс, наружный диаметр 89 мм, толщина стенки 3,5 мм
|  | Объем=2,2*4 | [17 empty] | Объем=2,2*4
|  | Всего по позиции |  |  | 10: 542.26; 12: 3427 | [11 empty] | Всего по позиции
12 | ФЕР09-03-046-03 | Монтаж перегородок стальных, консольных, сетчатых |  |  | 4: 100 м2; 7: 0.05617 | [5 empty] | Монтаж перегородок стальных, консольных, сетчатых
|  | Объем=(0,81*1,9*3+1)/100 | [17 empty] | Объем=(0,81*1,9*3+1)/100
| 1-3-6 | Затраты труда рабочих (ср 3,6) |  |  | 4: чел.-ч; 5: 47.8; 7: 2.6849; 8: 9.18; 10: 24.65 | [7 empty] | Затраты труда рабочих (ср 3,6)
| 1 | ОТ |  |  | 8: 438.8; 10: 24.65; 11: 32.61; 12: 804 | [8 empty] | ОТ
| 2 | ЭМ |  |  | 8: 48.91; 10: 2.75; 11: 12.04; 12: 33 | [8 empty] | ЭМ
| 3 | в т.ч. ОТм |  |  | 8: 6.51; 10: 0.37; 11: 32.61; 12: 12 | [8 empty] | в т.ч. ОТм
| 4 | М |  |  | 8: 287.75; 10: 16.16; 11: 6.32; 12: 102 | [8 empty] | М
|  | ЗТ |  |  | 4: чел.-ч; 5: 47.8; 7: 2.6849 | [9 empty] | ЗТ
|  | ЗТм |  |  | 4: чел.-ч; 5: 0.51; 7: 0.028647 | [9 empty] | ЗТм
|  | Итого по расценке |  |  | 8: 775.46; 10: 43.56 | [10 empty] | Итого по расценке
|  | ФОТ |  |  | 10: 25.02; 12: 816 | [9 empty] | ФОТ
| Приказ № 812/пр от 21.12.2020 Прил. п.9 | НР Строительные металлические конструкции |  |  | 4: %; 5: 93; 7: 93; 10: 23.27; 12: 759 | [9 empty] | НР Строительные металлические конструкции
| Приказ № 774/пр от 11.12.2020 Прил. п.9 | СП Строительные металлические конструкции |  |  | 4: %; 5: 62; 7: 62; 10: 15.51; 12: 506 | [9 empty] | СП Строительные металлические конструкции
|  | Всего по позиции |  |  | 10: 82.34; 12: 2204 | [11 empty] | Всего по позиции
13 | ФССЦ-08.1.06.03-0001 | Панели металлические сетчатые |  |  | м2 |  |  | 5.62 | 42 |  | 236.04 | 6.32 | 1492 | [5 empty] | Панели металлические сетчатые
|  | Всего по позиции |  |  | 10: 236.04; 12: 1492 | [11 empty] | Всего по позиции
14 | ФССЦ-07.2.07.12-0019 | Элементы конструктивные зданий и сооружений с преобладанием горячекатаных профилей, средняя масса сборочной единицы до 0,1 т |  |  | т |  |  | 0.01964 | 8060 |  | 158.3 | 6.32 | 1000 | [5 empty] | Элементы конструктивные зданий и сооружений с преобладанием горячекатаных профилей, средняя масса сборочной единицы до 0,1 т
|  | Объем=(15,08+4,56)/1000 | [17 empty] | Объем=(15,08+4,56)/1000
|  | Всего по позиции |  |  | 10: 158.3; 12: 1000 | [11 empty] | Всего по позиции
15 | ФССЦ-07.2.07.12-0024 | Элементы конструктивные зданий и сооружений с преобладанием толстолистовой стали, средняя масса сборочной единицы до 0,5 т |  |  | т |  |  | 0.01886 | 8128 |  | 153.29 | 6.32 | 969 | [5 empty] | Элементы конструктивные зданий и сооружений с преобладанием толстолистовой стали, средняя масса сборочной единицы до 0,5 т
|  | Объем=(16,96+1,52+0,22+0,16)/1000 | [17 empty] | Объем=(16,96+1,52+0,22+0,16)/1000
|  | Всего по позиции |  |  | 10: 153.29; 12: 969 | [11 empty] | Всего по позиции
16 | ФССЦ-08.3.04.02-0065 | Сталь круглая и квадратная, марки Ст1сп-Ст6сп, размер 5-12 мм |  |  | т |  |  | 0.0009 | 6580.33 |  | 5.92 | 6.32 | 37 | [5 empty] | Сталь круглая и квадратная, марки Ст1сп-Ст6сп, размер 5-12 мм
|  | Объем=0,9/1000 | [17 empty] | Объем=0,9/1000
|  | Всего по позиции |  |  | 10: 5.92; 12: 37 | [11 empty] | Всего по позиции
17 | ФЕР07-01-055-09 | Устройство калиток без установки столбов при металлических оградах и оградах из панелей |  |  | 4: 100 шт; 7: 0.01 | [5 empty] | Устройство калиток без установки столбов при металлических оградах и оградах из панелей
| 1-3-0 | Затраты труда рабочих (ср 3) |  |  | 4: чел.-ч; 5: 71; 7: 0.71; 8: 8.53; 10: 6.06 | [7 empty] | Затраты труда рабочих (ср 3)
| 1 | ОТ |  |  | 8: 605.63; 10: 6.06; 11: 32.61; 12: 198 | [8 empty] | ОТ
| 2 | ЭМ |  |  | 8: 116.3; 10: 1.16; 11: 12.04; 12: 14 | [8 empty] | ЭМ
| 3 | в т.ч. ОТм |  |  | 8: 3.94; 10: 0.04; 11: 32.61; 12: 1 | [8 empty] | в т.ч. ОТм
| 4 | М |  |  | 8: 188.48; 10: 1.88; 11: 6.32; 12: 12 | [8 empty] | М
|  | ЗТ |  |  | 4: чел.-ч; 5: 71; 7: 0.71 | [9 empty] | ЗТ
|  | ЗТм |  |  | 4: чел.-ч; 5: 0.34; 7: 0.0034 | [9 empty] | ЗТм
|  | Итого по расценке |  |  | 8: 910.41; 10: 9.1 | [10 empty] | Итого по расценке
|  | ФОТ |  |  | 10: 6.1; 12: 199 | [9 empty] | ФОТ
| Приказ № 812/пр от 21.12.2020 Прил. п.7 | НР Бетонные и железобетонные сборные конструкции и работы в строительстве |  |  | 4: %; 5: 110; 7: 110; 10: 6.71; 12: 219 | [9 empty] | НР Бетонные и железобетонные сборные конструкции и работы в строительстве
| Приказ № 774/пр от 11.12.2020 Прил. п.7 | СП Бетонные и железобетонные сборные конструкции и работы в строительстве |  |  | 4: %; 5: 73; 7: 73; 10: 4.45; 12: 145 | [9 empty] | СП Бетонные и железобетонные сборные конструкции и работы в строительстве
|  | Всего по позиции |  |  | 10: 20.26; 12: 588 | [11 empty] | Всего по позиции
18 | ФССЦ-08.1.06.03-0001 | Панели металлические сетчатые |  |  | м2 |  |  | 1.5725 | 42 |  | 66.05 | 6.32 | 417 | [5 empty] | Панели металлические сетчатые
|  | Объем=0,85*1,85 | [17 empty] | Объем=0,85*1,85
|  | Всего по позиции |  |  | 10: 66.05; 12: 417 | [11 empty] | Всего по позиции
19 | ФССЦ-01.7.04.09-0012 | Петля накладная |  |  | шт |  |  | 2 | 12 |  | 24 | 6.32 | 152 | [5 empty] | Петля накладная
|  | Всего по позиции |  |  | 10: 24; 12: 152 | [11 empty] | Всего по позиции
20 | ФЕР27-09-012-01 | Установка опознавательных знаков |  |  | 4: 100 шт; 7: 0.04 | [5 empty] | Установка опознавательных знаков
| 1-3-0 | Затраты труда рабочих (ср 3) |  |  | 4: чел.-ч; 5: 69; 7: 2.76; 8: 8.53; 10: 23.54 | [7 empty] | Затраты труда рабочих (ср 3)
| 1 | ОТ |  |  | 8: 588.57; 10: 23.54; 11: 32.61; 12: 768 | [8 empty] | ОТ
| 4 | М |  |  | 8: 287.47; 10: 11.5; 11: 6.32; 12: 73 | [8 empty] | М
|  | ЗТ |  |  | 4: чел.-ч; 5: 69; 7: 2.76 | [9 empty] | ЗТ
|  | Итого по расценке |  |  | 8: 876.04; 10: 35.04 | [10 empty] | Итого по расценке
|  | ФОТ |  |  | 10: 23.54; 12: 768 | [9 empty] | ФОТ
| Приказ № 812/пр от 21.12.2020 Прил. п.21 (в ред. пр. № 636/пр от 02.09.2021) | НР Автомобильные дороги |  |  | 4: %; 5: 147; 7: 147; 10: 34.6; 12: 1129 | [9 empty] | НР Автомобильные дороги
| Приказ № 774/пр от 11.12.2020 Прил. п.21 (в ред. пр. № 317/пр от 22.04.2022) | СП Автомобильные дороги |  |  | 4: %; 5: 134; 7: 134; 10: 31.54; 12: 1029 | [9 empty] | СП Автомобильные дороги
|  | Всего по позиции |  |  | 10: 101.18; 12: 2999 | [11 empty] | Всего по позиции
21 | ФССЦ-01.5.03.03-0091 | Указатель |  |  | шт |  |  | 4 | 4.4 |  | 17.6 | 6.32 | 111 | [5 empty] | Указатель
|  | Всего по позиции |  |  | 10: 17.6; 12: 111 | [11 empty] | Всего по позиции
22 | ФЕР13-03-002-04 | Огрунтовка металлических поверхностей за один раз грунтовкой ГФ-021 |  |  | 4: 100 м2; 7: 0.075052 | [5 empty] | Огрунтовка металлических поверхностей за один раз грунтовкой ГФ-021
|  | Объем=((81,2+78,63+27,11+15,08+4,56+16,96+1,52+0,22+0,16+0,9+14,76+17,7)/1000*29) / 100 | [17 empty] | Объем=((81,2+78,63+27,11+15,08+4,56+16,96+1,52+0,22+0,16+0,9+14,76+17,7)/1000*29) / 100
|  | 3.13 Окраска и огрунтовка решетчатых поверхностей ОЗП=1,1; ЭМ=1,1 к расх.; ЗПМ=1,1; МАТ=1,1 к расх.; ТЗ=1,1; ТЗМ=1,1 | [23 empty] | 3.13 Окраска и огрунтовка решетчатых поверхностей ОЗП=1,1; ЭМ=1,1 к расх.; ЗПМ=1,1; МАТ=1,1 к расх.; ТЗ=1,1; ТЗМ=1,1
|  | за 2 раза ПЗ=2 (ОЗП=2; ЭМ=2 к расх.; ЗПМ=2; МАТ=2 к расх.; ТЗ=2; ТЗМ=2) | [23 empty] | за 2 раза ПЗ=2 (ОЗП=2; ЭМ=2 к расх.; ЗПМ=2; МАТ=2 к расх.; ТЗ=2; ТЗМ=2)
| 1-4-7 | Затраты труда рабочих (ср 4,7) |  |  | чел.-ч | 5.31 | 2.2 | 0.87676 | 10.65 |  | 9.34 | [9 empty] | Затраты труда рабочих (ср 4,7)
| 1 | ОТ |  |  | 8: 56.55; 9: 2.2; 10: 9.34; 11: 32.61; 12: 305 | [8 empty] | ОТ
| 2 | ЭМ |  |  | 8: 9.22; 9: 2.2; 10: 1.52; 11: 12.04; 12: 18 | [8 empty] | ЭМ
| 3 | в т.ч. ОТм |  |  | 8: 0.22; 9: 2.2; 10: 0.04; 11: 32.61; 12: 1 | [8 empty] | в т.ч. ОТм
| 4 | М |  |  | 8: 152.04; 9: 2.2; 10: 1.89; 11: 6.32; 12: 12 | [8 empty] | М
|  | ЗТ |  |  | 4: чел.-ч; 5: 5.31; 6: 2.2; 7: 0.87676 | [9 empty] | ЗТ
|  | ЗТм |  |  | 4: чел.-ч; 5: 0.02; 6: 2.2; 7: 0.0033023 | [9 empty] | ЗТм
|  | Итого по расценке |  |  | 8: 77.23; 10: 12.75 | [10 empty] | Итого по расценке
|  | ФОТ |  |  | 10: 9.38; 12: 306 | [9 empty] | ФОТ
| Приказ № 812/пр от 21.12.2020 Прил. п.13 | НР Защита строительных конструкций и оборудования от коррозии |  |  | 4: %; 5: 94; 7: 94; 10: 8.82; 12: 288 | [9 empty] | НР Защита строительных конструкций и оборудования от коррозии
| Приказ № 774/пр от 11.12.2020 Прил. п.13 | СП Защита строительных конструкций и оборудования от коррозии |  |  | 4: %; 5: 51; 7: 51; 10: 4.78; 12: 156 | [9 empty] | СП Защита строительных конструкций и оборудования от коррозии
|  | Всего по позиции |  |  | 10: 26.35; 12: 779 | [11 empty] | Всего по позиции
23 | ФССЦ-14.3.01.01-1010 | Грунтовка по стали |  |  | кг |  |  | 2.25 | 182.94 |  | 411.62 | 6.32 | 2601 | [5 empty] | Грунтовка по стали
|  | Объем=7,5*0,3 | [17 empty] | Объем=7,5*0,3
|  | Всего по позиции |  |  | 10: 411.62; 12: 2601 | [11 empty] | Всего по позиции
Раздел 2. Перевозка строительных материалов от г.Омска до объекта строительства | [16 empty] | Раздел 2. Перевозка строительных материалов от г.Омска до объекта строительства
Металл | [17 empty] | Металл
24 | ФССЦпг-03-02-01-077 | Перевозка грузов автомобилями бортовыми грузоподъемностью до 5 т на расстояние: I класс груза до 77 км |  |  | 1 т груза |  |  | 0.595 | 62.85 |  | 37.4 | 6.32 | 236 | [5 empty] | Перевозка грузов автомобилями бортовыми грузоподъемностью до 5 т на расстояние: I класс груза до 77 км
|  | Всего по позиции |  |  | 10: 37.4; 12: 236 | [11 empty] | Всего по позиции
25 | ФССЦпг-03-02-01-030 | Перевозка грузов автомобилями бортовыми грузоподъемностью до 5 т на расстояние: I класс груза до 30 км |  |  | 1 т груза |  |  | -0.595 | 34.17 |  | -20.33 | 6.32 | -128 | [5 empty] | Перевозка грузов автомобилями бортовыми грузоподъемностью до 5 т на расстояние: I класс груза до 30 км
|  | Всего по позиции |  |  | 10: -20.33; 12: -128 | [11 empty] | Всего по позиции
26 | ФССЦпг-03-02-02-077 | Перевозка грузов автомобилями бортовыми грузоподъемностью до 5 т на расстояние: II класс груза до 77 км |  |  | 1 т груза |  |  | 0.122 | 73.94 |  | 9.02 | 6.32 | 57 | [5 empty] | Перевозка грузов автомобилями бортовыми грузоподъемностью до 5 т на расстояние: II класс груза до 77 км
|  | Всего по позиции |  |  | 10: 9.02; 12: 57 | [11 empty] | Всего по позиции
27 | ФССЦпг-03-02-02-030 | Перевозка грузов автомобилями бортовыми грузоподъемностью до 5 т на расстояние: II класс груза до 30 км |  |  | 1 т груза |  |  | -0.122 | 40.2 |  | -4.9 | 6.32 | -31 | [5 empty] | Перевозка грузов автомобилями бортовыми грузоподъемностью до 5 т на расстояние: II класс груза до 30 км
|  | Всего по позиции |  |  | 10: -4.9; 12: -31 | [11 empty] | Всего по позиции
28 | ФССЦпг-03-02-03-077 | Перевозка грузов автомобилями бортовыми грузоподъемностью до 5 т на расстояние: III класс груза до 77 км |  |  | 1 т груза |  |  | 0.002 | 103.88 |  | 0.21 | 6.32 | 1 | [5 empty] | Перевозка грузов автомобилями бортовыми грузоподъемностью до 5 т на расстояние: III класс груза до 77 км
|  | Всего по позиции |  |  | 10: 0.21; 12: 1 | [11 empty] | Всего по позиции
29 | ФССЦпг-03-02-03-030 | Перевозка грузов автомобилями бортовыми грузоподъемностью до 5 т на расстояние: III класс груза до 30 км |  |  | 1 т груза |  |  | -0.002 | 56.48 |  | -0.11 | 6.32 | -1 | [5 empty] | Перевозка грузов автомобилями бортовыми грузоподъемностью до 5 т на расстояние: III класс груза до 30 км
|  | Всего по позиции |  |  | 10: -0.11; 12: -1 | [11 empty] | Всего по позиции
щебень | [17 empty] | щебень
30 | ФССЦпг-03-21-01-077 | Перевозка грузов автомобилями-самосвалами грузоподъемностью 10 т работающих вне карьера на расстояние: I класс груза до 77 км |  |  | 1 т груза |  |  | 0.442 | 37.79 |  | 16.7 | 12.04 | 201 | [5 empty] | Перевозка грузов автомобилями-самосвалами грузоподъемностью 10 т работающих вне карьера на расстояние: I класс груза до 77 км
|  | Всего по позиции |  |  | 10: 16.7; 12: 201 | [11 empty] | Всего по позиции
31 | ФССЦпг-03-21-01-030 | Перевозка грузов автомобилями-самосвалами грузоподъемностью 10 т работающих вне карьера на расстояние: I класс груза до 30 км |  |  | 1 т груза |  |  | 0.442 | 19.29 |  | 8.53 | 12.04 | 103 | [5 empty] | Перевозка грузов автомобилями-самосвалами грузоподъемностью 10 т работающих вне карьера на расстояние: I класс груза до 30 км
|  | Всего по позиции |  |  | 10: 8.53; 12: 103 | [11 empty] | Всего по позиции
|  | Итоги по смете: | [24 empty] | Итоги по смете:
|  | Итого прямые затраты (справочно) |  |  | 10: 2383.35; 12: 17467 | [14 empty] | Итого прямые затраты (справочно)
|  | в том числе: | [25 empty] | в том числе:
|  | Оплата труда рабочих |  |  | 10: 76.35; 12: 2491 | [14 empty] | Оплата труда рабочих
|  | Эксплуатация машин |  |  | 10: 69.36; 12: 835 | [14 empty] | Эксплуатация машин
|  | в том числе оплата труда машинистов (Отм) |  |  | 10: 3.83; 12: 124 | [14 empty] | в том числе оплата труда машинистов (Отм)
|  | Материалы |  |  | 10: 2237.64; 12: 14141 | [14 empty] | Материалы
|  | Строительные работы |  |  | 10: 2537.57; 12: 22497 | [14 empty] | Строительные работы
|  | Строительные работы |  |  | 10: 2512.34; 12: 22193 | [14 empty] | Строительные работы
|  | в том числе: | [25 empty] | в том числе:
|  | оплата труда |  |  | 10: 76.35; 12: 2491 | [14 empty] | оплата труда
|  | эксплуатация машин и механизмов |  |  | 10: 44.13; 12: 531 | [14 empty] | эксплуатация машин и механизмов
|  | в том числе оплата труда машинистов (ОТм) |  |  | 10: 3.83; 12: 124 | [14 empty] | в том числе оплата труда машинистов (ОТм)
|  | материалы |  |  | 10: 2237.64; 12: 14141 | [14 empty] | материалы
|  | накладные расходы |  |  | 10: 88.8; 12: 2896 | [14 empty] | накладные расходы
|  | сметная прибыль |  |  | 10: 65.42; 12: 2134 | [14 empty] | сметная прибыль
|  | Транспортные расходы (перевозка), относимые на стоимость строительных работ |  |  | 10: 25.23; 12: 304 | [14 empty] | Транспортные расходы (перевозка), относимые на стоимость строительных работ
|  | Итого ФОТ (справочно) |  |  | 10: 80.18; 12: 2615 | [14 empty] | Итого ФОТ (справочно)
|  | Итого накладные расходы (справочно) |  |  | 10: 88.8; 12: 2896 | [14 empty] | Итого накладные расходы (справочно)
|  | Итого сметная прибыль (справочно) |  |  | 10: 65.42; 12: 2134 | [14 empty] | Итого сметная прибыль (справочно)
|  | ВСЕГО по смете |  |  | 10: 2537.57; 12: 22497 | [15 empty] | ВСЕГО по смете
| Составил: | (Фахрутдинов Е.Г.)
[должность, подпись (инициалы, фамилия)]
Проверил:
[должность, подпись (инициалы, фамилия)]

## Огр1,5х1,5
Приложение № 2
Утверждено приказом № 421 от 4 августа 2020 г. Минстроя РФ
СОГЛАСОВАНО: | [9 empty] | УТВЕРЖДАЮ:
"____" ________________ 2022 года | [12 empty] | "____" ________________ 2022 года
Наименование редакции сметных нормативов |  |  | Изменения в сметные нормы, федеральные единичные расценки и отдельные составляющие к ним, включенные в федеральный реестр сметных нормативов приказами Минстроя России от 26 декабря 2019 г. № 871/пр, 872/пр, 873/пр, 874/пр, 875/пр, 876/пр (в ред. приказов от 30.03.2020 № 171/пр, 172/пр, от 01.06.2020 № 294/пр, 295/пр, от 30.06.2020 № 352/пр, 353/пр, от 20.10.2020 № 635/пр, 636/пр, от 09.02.2021 № 50/пр, 51/пр, от 24.05.2021 № 320/пр, 321/пр, от 24.06.2021 № 407/пр, 408/пр, от 14.10.2021 № 745/пр, 746/пр), от 20.12.2021 № 961/пр, 962/пр) | [10 empty] | Изменения в сметные нормы, федеральные единичные расценки и отдельные составляющие к ним, включенные в федеральный реестр сметных нормативов приказами Минстроя России от 26 декабря 2019 г. № 871/пр, 872/пр, 873/пр, 874/пр, 875/пр, 876/пр (в ред. приказов от 30.03.2020 № 171/пр, 172/пр, от 01.06.2020 № 294/пр, 295/пр, от 30.06.2020 № 352/пр, 353/пр, от 20.10.2020 № 635/пр, 636/пр, от 09.02.2021 № 50/пр, 51/пр, от 24.05.2021 № 320/пр, 321/пр, от 24.06.2021 № 407/пр, 408/пр, от 14.10.2021 № 745/пр, 746/пр), от 20.12.2021 № 961/пр, 962/пр)
Наименование программного продукта |  |  | ГРАНД-Смета, версия 2022.1
Межпоселковый газопровод до д. Смоляновка Любинского района Омской области. | [14 empty] | Межпоселковый газопровод до д. Смоляновка Любинского района Омской области.
(наименование стройки)
(наименование объекта капитального строительства)
ЛОКАЛЬНЫЙ СМЕТНЫЙ РАСЧЕТ (СМЕТА) № 02-01-05
Ограждение (1,5х1,5 Н=2,2)м | [15 empty] | Ограждение (1,5х1,5 Н=2,2)м
(наименование конструктивного решения)
Составлен | базисно-индексным | методом
Основание
(проектная и (или) иная техническая документация)
Составлен(а) в текущем (базисном) уровне цен
Сметная стоимость |  | 29.29 | (3,28) | тыс.руб.
в том числе:
| строительных работ | 29.29 | (3,28) | тыс.руб. |  | Средства на оплату труда рабочих |  |  |  |  | 3.4 | (0,1) | тыс.руб.
| монтажных работ | 0 | (0) | тыс.руб. |  | Нормативные затраты труда рабочих |  |  |  |  | 11.62 |  | чел.час.
| оборудования | 0 | (0) | тыс.руб. |  | Нормативные затраты труда машинистов |  |  |  |  | 0.39 |  | чел.час.
| прочих затрат | 0 | (0) | тыс.руб. |  | Расчетный измеритель конструктивного решения
№ п/п | Обоснование | Наименование работ и затрат |  |  | Единица измерения | Количество |  |  | Сметная стоимость в базисном уровне цен (в текущем уровне цен (гр. 8) для ресурсов, отсутствующих в СНБ), руб. |  |  | Индексы | Сметная стоимость в текущем уровне цен, руб.
[6 empty] | на единицу | коэффициенты | всего с учетом коэффициентов | на единицу | коэффициенты | всего
1 | 2 | 3 |  |  | 4 | 5 | 6 | 7 | 8 | 9 | 10 | 11 | 12
Раздел 1. | [16 empty] | Раздел 1.
Устройство опорной рамы | [17 empty] | Устройство опорной рамы
1 | ФЕР01-02-057-01 | Разработка грунта вручную в траншеях глубиной до 2 м без креплений с откосами, группа грунтов: 1 |  |  | 4: 100 м3; 7: 0.004063 | [5 empty] | Разработка грунта вручную в траншеях глубиной до 2 м без креплений с откосами, группа грунтов: 1
|  | Объем=(0,25*0,25*6,5) / 100 | [17 empty] | Объем=(0,25*0,25*6,5) / 100
| 1-2-0 | Затраты труда рабочих (ср 2) |  |  | 4: чел.-ч; 5: 118; 7: 0.47943; 8: 7.8; 10: 3.74 | [7 empty] | Затраты труда рабочих (ср 2)
| 1 | ОТ |  |  | 8: 920.4; 10: 3.74; 11: 32.61; 12: 122 | [8 empty] | ОТ
|  | ЗТ |  |  | 4: чел.-ч; 5: 118; 7: 0.47943 | [9 empty] | ЗТ
|  | Итого по расценке |  |  | 8: 920.4; 10: 3.74 | [10 empty] | Итого по расценке
|  | ФОТ |  |  | 10: 3.74; 12: 122 | [9 empty] | ФОТ
| Приказ № 812/пр от 21.12.2020 Прил. п.1.2 | НР Земляные работы, выполняемые ручным способом |  |  | 4: %; 5: 89; 7: 89; 10: 3.33; 12: 109 | [9 empty] | НР Земляные работы, выполняемые ручным способом
| Приказ № 774/пр от 11.12.2020 Прил. п.1.2 | СП Земляные работы, выполняемые ручным способом |  |  | 4: %; 5: 40; 7: 40; 10: 1.5; 12: 49 | [9 empty] | СП Земляные работы, выполняемые ручным способом
|  | Всего по позиции |  |  | 10: 8.57; 12: 280 | [11 empty] | Всего по позиции
2 | ФЕР01-02-027-04 | Планировка площадей: ручным способом, группа грунтов 1 (Разравнивание лишнего грунта) |  |  | 4: 1000 м2; 7: 0.0042 | [5 empty] | Планировка площадей: ручным способом, группа грунтов 1 (Разравнивание лишнего грунта)
|  | Объем=(6*0,7) / 1000 | [17 empty] | Объем=(6*0,7) / 1000
| 1-3-0 | Затраты труда рабочих (ср 3) |  |  | 4: чел.-ч; 5: 100; 7: 0.42; 8: 8.53; 10: 3.58 | [7 empty] | Затраты труда рабочих (ср 3)
| 1 | ОТ |  |  | 8: 853; 10: 3.58; 11: 32.61; 12: 117 | [8 empty] | ОТ
|  | ЗТ |  |  | 4: чел.-ч; 5: 100; 7: 0.42 | [9 empty] | ЗТ
|  | Итого по расценке |  |  | 8: 853; 10: 3.58 | [10 empty] | Итого по расценке
|  | ФОТ |  |  | 10: 3.58; 12: 117 | [9 empty] | ФОТ
| Приказ № 812/пр от 21.12.2020 Прил. п.1.4 | НР Земляные работы, выполняемые по другим видам работ (подготовительным, сопутствующим, укрепительным) |  |  | 4: %; 5: 89; 7: 89; 10: 3.19; 12: 104 | [9 empty] | НР Земляные работы, выполняемые по другим видам работ (подготовительным, сопутствующим, укрепительным)
| Приказ № 774/пр от 11.12.2020 Прил. п.1.4 | СП Земляные работы, выполняемые по другим видам работ (подготовительным, сопутствующим, укрепительным) |  |  | 4: %; 5: 41; 7: 41; 10: 1.47; 12: 48 | [9 empty] | СП Земляные работы, выполняемые по другим видам работ (подготовительным, сопутствующим, укрепительным)
|  | Всего по позиции |  |  | 10: 8.24; 12: 269 | [11 empty] | Всего по позиции
3 | ФЕР01-02-005-01 | Уплотнение грунта пневматическими трамбовками, группа грунтов 1,2 |  |  | 4: 100 м3; 7: 0.00325 | [5 empty] | Уплотнение грунта пневматическими трамбовками, группа грунтов 1,2
|  | Объем=(0,2*0,25*6,5) / 100 | [17 empty] | Объем=(0,2*0,25*6,5) / 100
| 1-3-0 | Затраты труда рабочих (ср 3) |  |  | 4: чел.-ч; 5: 12.53; 7: 0.040723; 8: 8.53; 10: 0.35 | [7 empty] | Затраты труда рабочих (ср 3)
| 1 | ОТ |  |  | 8: 106.88; 10: 0.35; 11: 32.61; 12: 11 | [8 empty] | ОТ
| 2 | ЭМ |  |  | 8: 241.58; 10: 0.79; 11: 12.04; 12: 10 | [8 empty] | ЭМ
| 3 | в т.ч. ОТм |  |  | 8: 26.36; 10: 0.09; 11: 32.61; 12: 3 | [8 empty] | в т.ч. ОТм
|  | ЗТ |  |  | 4: чел.-ч; 5: 12.53; 7: 0.040723 | [9 empty] | ЗТ
|  | ЗТм |  |  | 4: чел.-ч; 5: 2.62; 7: 0.008515 | [9 empty] | ЗТм
|  | Итого по расценке |  |  | 8: 348.46; 10: 1.14 | [10 empty] | Итого по расценке
|  | ФОТ |  |  | 10: 0.44; 12: 14 | [9 empty] | ФОТ
| Приказ № 812/пр от 21.12.2020 Прил. п.1.1 | НР Земляные работы, выполняемые механизированным способом |  |  | 4: %; 5: 92; 7: 92; 10: 0.4; 12: 13 | [9 empty] | НР Земляные работы, выполняемые механизированным способом
| Приказ № 774/пр от 11.12.2020 Прил. п.1.1 | СП Земляные работы, выполняемые механизированным способом |  |  | 4: %; 5: 46; 7: 46; 10: 0.2; 12: 6 | [9 empty] | СП Земляные работы, выполняемые механизированным способом
|  | Всего по позиции |  |  | 10: 1.74; 12: 40 | [11 empty] | Всего по позиции
4 | ФЕР08-01-002-01 | Устройство основания под фундаменты: песчаного |  |  | 4: м3; 7: 0.34 | [5 empty] | Устройство основания под фундаменты: песчаного
| 1-2-2 | Затраты труда рабочих (ср 2,2) |  |  | 4: чел.-ч; 5: 0.78; 7: 0.2652; 8: 7.94; 10: 2.11 | [7 empty] | Затраты труда рабочих (ср 2,2)
| 1 | ОТ |  |  | 8: 6.19; 10: 2.1; 11: 32.61; 12: 68 | [8 empty] | ОТ
| 2 | ЭМ |  |  | 8: 8.1; 10: 2.75; 11: 12.04; 12: 33 | [8 empty] | ЭМ
| 3 | в т.ч. ОТм |  |  | 8: 0.81; 10: 0.28; 11: 32.61; 12: 9 | [8 empty] | в т.ч. ОТм
| 4 | М |  |  | 8: 0.37; 10: 0.13; 11: 6.32; 12: 1 | [8 empty] | М
|  | ЗТ |  |  | 4: чел.-ч; 5: 0.78; 7: 0.2652 | [9 empty] | ЗТ
|  | ЗТм |  |  | 4: чел.-ч; 5: 0.07; 7: 0.0238 | [9 empty] | ЗТм
|  | Итого по расценке |  |  | 8: 14.66; 10: 4.98 | [10 empty] | Итого по расценке
|  | ФОТ |  |  | 10: 2.38; 12: 77 | [9 empty] | ФОТ
| Приказ № 812/пр от 21.12.2020 Прил. п.8 | НР Конструкции из кирпича и блоков |  |  | 4: %; 5: 110; 7: 110; 10: 2.62; 12: 85 | [9 empty] | НР Конструкции из кирпича и блоков
| Приказ № 774/пр от 11.12.2020 Прил. п.8 | СП Конструкции из кирпича и блоков |  |  | 4: %; 5: 69; 7: 69; 10: 1.64; 12: 53 | [9 empty] | СП Конструкции из кирпича и блоков
|  | Всего по позиции |  |  | 10: 9.24; 12: 240 | [11 empty] | Всего по позиции
5 | ФССЦ-02.3.01.02-0033 | Песок природный обогащенный для строительных работ средний |  |  | м3 |  |  | 0.374 | 70.6 |  | 26.4 | 6.32 | 167 | [5 empty] | Песок природный обогащенный для строительных работ средний
|  | Всего по позиции |  |  | 10: 26.4; 12: 167 | [11 empty] | Всего по позиции
6 | ФЕР09-08-006-01 | Установка опорных металлоконструкций на готовый фундамент |  |  | 4: т металлоконструкций; 7: 0.04724 | [5 empty] | Установка опорных металлоконструкций на готовый фундамент
|  | Объем=2*(11,07+12,55)/1000 | [17 empty] | Объем=2*(11,07+12,55)/1000
| 1-4-2 | Затраты труда рабочих (ср 4,2) |  |  | 4: чел.-ч; 5: 3.52; 7: 0.16628; 8: 9.92; 10: 1.65 | [7 empty] | Затраты труда рабочих (ср 4,2)
| 1 | ОТ |  |  | 8: 34.92; 10: 1.65; 11: 32.61; 12: 54 | [8 empty] | ОТ
| 2 | ЭМ |  |  | 8: 524.02; 10: 24.75; 11: 12.04; 12: 298 | [8 empty] | ЭМ
| 3 | в т.ч. ОТм |  |  | 8: 26.24; 10: 1.24; 11: 32.61; 12: 40 | [8 empty] | в т.ч. ОТм
| 4 | М |  |  | 8: 41.24; 10: 1.95; 11: 6.32; 12: 12 | [8 empty] | М
|  | ЗТ |  |  | 4: чел.-ч; 5: 3.52; 7: 0.16628 | [9 empty] | ЗТ
|  | ЗТм |  |  | 4: чел.-ч; 5: 1.92; 7: 0.090701 | [9 empty] | ЗТм
|  | Итого по расценке |  |  | 8: 600.18; 10: 28.35 | [10 empty] | Итого по расценке
|  | ФОТ |  |  | 10: 2.89; 12: 94 | [9 empty] | ФОТ
| Приказ № 812/пр от 21.12.2020 Прил. п.9 | НР Строительные металлические конструкции |  |  | 4: %; 5: 93; 7: 93; 10: 2.69; 12: 87 | [9 empty] | НР Строительные металлические конструкции
| Приказ № 774/пр от 11.12.2020 Прил. п.9 | СП Строительные металлические конструкции |  |  | 4: %; 5: 62; 7: 62; 10: 1.79; 12: 58 | [9 empty] | СП Строительные металлические конструкции
|  | Всего по позиции |  |  | 10: 32.83; 12: 509 | [11 empty] | Всего по позиции
7 | ФССЦ-07.2.07.13-0091 | Конструкции стальных опорных башмаков |  |  | т |  |  | 0.04724 | 15745 |  | 743.79 | 6.32 | 4701 | [5 empty] | Конструкции стальных опорных башмаков
|  | Всего по позиции |  |  | 10: 743.79; 12: 4701 | [11 empty] | Всего по позиции
8 | ФЕР08-01-002-02 | Устройство основания под фундаменты: щебеночного |  |  | 4: м3; 7: 0.36 | [5 empty] | Устройство основания под фундаменты: щебеночного
| 1-2-2 | Затраты труда рабочих (ср 2,2) |  |  | 4: чел.-ч; 5: 0.85; 7: 0.306; 8: 7.94; 10: 2.43 | [7 empty] | Затраты труда рабочих (ср 2,2)
| 1 | ОТ |  |  | 8: 6.75; 10: 2.43; 11: 32.61; 12: 79 | [8 empty] | ОТ
| 2 | ЭМ |  |  | 8: 8.29; 10: 2.98; 11: 12.04; 12: 36 | [8 empty] | ЭМ
| 3 | в т.ч. ОТм |  |  | 8: 0.81; 10: 0.29; 11: 32.61; 12: 9 | [8 empty] | в т.ч. ОТм
| 4 | М |  |  | 8: 0.37; 10: 0.13; 11: 6.32; 12: 1 | [8 empty] | М
|  | ЗТ |  |  | 4: чел.-ч; 5: 0.85; 7: 0.306 | [9 empty] | ЗТ
|  | ЗТм |  |  | 4: чел.-ч; 5: 0.07; 7: 0.0252 | [9 empty] | ЗТм
|  | Итого по расценке |  |  | 8: 15.41; 10: 5.54 | [10 empty] | Итого по расценке
|  | ФОТ |  |  | 10: 2.72; 12: 88 | [9 empty] | ФОТ
| Приказ № 812/пр от 21.12.2020 Прил. п.8 | НР Конструкции из кирпича и блоков |  |  | 4: %; 5: 110; 7: 110; 10: 2.99; 12: 97 | [9 empty] | НР Конструкции из кирпича и блоков
| Приказ № 774/пр от 11.12.2020 Прил. п.8 | СП Конструкции из кирпича и блоков |  |  | 4: %; 5: 69; 7: 69; 10: 1.88; 12: 61 | [9 empty] | СП Конструкции из кирпича и блоков
|  | Всего по позиции |  |  | 10: 10.41; 12: 274 | [11 empty] | Всего по позиции
9 | ФССЦ-02.2.05.04-1772 | Щебень М 600, фракция 20-40 мм, группа 2 |  |  | м3 |  |  | 0.414 | 114.13 |  | 47.25 | 6.32 | 299 | [5 empty] | Щебень М 600, фракция 20-40 мм, группа 2
|  | Всего по позиции |  |  | 10: 47.25; 12: 299 | [11 empty] | Всего по позиции
10 | ФЕР09-03-012-12 | Монтаж опорных стоек для пролетов до 24 м |  |  | 4: т; 7: 0.0812 | [5 empty] | Монтаж опорных стоек для пролетов до 24 м
|  | Объем=81,2/1000 | [17 empty] | Объем=81,2/1000
| 1-3-4 | Затраты труда рабочих (ср 3,4) |  |  | 4: чел.-ч; 5: 5.78; 7: 0.46934; 8: 8.97; 10: 4.21 | [7 empty] | Затраты труда рабочих (ср 3,4)
| 1 | ОТ |  |  | 8: 51.85; 10: 4.21; 11: 32.61; 12: 137 | [8 empty] | ОТ
| 2 | ЭМ |  |  | 8: 266.39; 10: 21.63; 11: 12.04; 12: 260 | [8 empty] | ЭМ
| 3 | в т.ч. ОТм |  |  | 8: 32.21; 10: 2.62; 11: 32.61; 12: 85 | [8 empty] | в т.ч. ОТм
| 4 | М |  |  | 8: 121.33; 10: 9.85; 11: 6.32; 12: 62 | [8 empty] | М
|  | ЗТ |  |  | 4: чел.-ч; 5: 5.78; 7: 0.46934 | [9 empty] | ЗТ
|  | ЗТм |  |  | 4: чел.-ч; 5: 2.29; 7: 0.18595 | [9 empty] | ЗТм
|  | Итого по расценке |  |  | 8: 439.57; 10: 35.69 | [10 empty] | Итого по расценке
|  | ФОТ |  |  | 10: 6.83; 12: 222 | [9 empty] | ФОТ
| Приказ № 812/пр от 21.12.2020 Прил. п.9 | НР Строительные металлические конструкции |  |  | 4: %; 5: 93; 7: 93; 10: 6.35; 12: 206 | [9 empty] | НР Строительные металлические конструкции
| Приказ № 774/пр от 11.12.2020 Прил. п.9 | СП Строительные металлические конструкции |  |  | 4: %; 5: 62; 7: 62; 10: 4.23; 12: 138 | [9 empty] | СП Строительные металлические конструкции
|  | Всего по позиции |  |  | 10: 46.27; 12: 803 | [11 empty] | Всего по позиции
11 | ФССЦ-23.5.02.02-0005 | Трубы стальные электросварные прямошовные из стали марок БСт2кп-БСт4кп и БСт2пс-БСт4пс, наружный диаметр 89 мм, толщина стенки 3,5 мм |  |  | м |  |  | 11 | 61.62 |  | 677.82 | 6.32 | 4284 | [5 empty] | Трубы стальные электросварные прямошовные из стали марок БСт2кп-БСт4кп и БСт2пс-БСт4пс, наружный диаметр 89 мм, толщина стенки 3,5 мм
|  | Объем=2,2*5 | [17 empty] | Объем=2,2*5
|  | Всего по позиции |  |  | 10: 677.82; 12: 4284 | [11 empty] | Всего по позиции
12 | ФЕР09-03-046-03 | Монтаж перегородок стальных, консольных, сетчатых |  |  | 4: 100 м2; 7: 0.10356 | [5 empty] | Монтаж перегородок стальных, консольных, сетчатых
|  | Объем=(0,31*1,9+1,31*1,9*3+2,3)/100 | [17 empty] | Объем=(0,31*1,9+1,31*1,9*3+2,3)/100
| 1-3-6 | Затраты труда рабочих (ср 3,6) |  |  | 4: чел.-ч; 5: 47.8; 7: 4.9502; 8: 9.18; 10: 45.44 | [7 empty] | Затраты труда рабочих (ср 3,6)
| 1 | ОТ |  |  | 8: 438.8; 10: 45.44; 11: 32.61; 12: 1482 | [8 empty] | ОТ
| 2 | ЭМ |  |  | 8: 48.91; 10: 5.07; 11: 12.04; 12: 61 | [8 empty] | ЭМ
| 3 | в т.ч. ОТм |  |  | 8: 6.51; 10: 0.67; 11: 32.61; 12: 22 | [8 empty] | в т.ч. ОТм
| 4 | М |  |  | 8: 287.75; 10: 29.8; 11: 6.32; 12: 188 | [8 empty] | М
|  | ЗТ |  |  | 4: чел.-ч; 5: 47.8; 7: 4.9502 | [9 empty] | ЗТ
|  | ЗТм |  |  | 4: чел.-ч; 5: 0.51; 7: 0.052816 | [9 empty] | ЗТм
|  | Итого по расценке |  |  | 8: 775.46; 10: 80.31 | [10 empty] | Итого по расценке
|  | ФОТ |  |  | 10: 46.11; 12: 1504 | [9 empty] | ФОТ
| Приказ № 812/пр от 21.12.2020 Прил. п.9 | НР Строительные металлические конструкции |  |  | 4: %; 5: 93; 7: 93; 10: 42.88; 12: 1399 | [9 empty] | НР Строительные металлические конструкции
| Приказ № 774/пр от 11.12.2020 Прил. п.9 | СП Строительные металлические конструкции |  |  | 4: %; 5: 62; 7: 62; 10: 28.59; 12: 932 | [9 empty] | СП Строительные металлические конструкции
|  | Всего по позиции |  |  | 10: 151.78; 12: 4062 | [11 empty] | Всего по позиции
13 | ФССЦ-08.1.06.03-0001 | Панели металлические сетчатые |  |  | м2 |  |  | 10.36 | 42 |  | 435.12 | 6.32 | 2750 | [5 empty] | Панели металлические сетчатые
|  | Всего по позиции |  |  | 10: 435.12; 12: 2750 | [11 empty] | Всего по позиции
14 | ФССЦ-07.2.07.12-0019 | Элементы конструктивные зданий и сооружений с преобладанием горячекатаных профилей, средняя масса сборочной единицы до 0,1 т |  |  | т |  |  | 0.0287 | 8060 |  | 231.32 | 6.32 | 1462 | [5 empty] | Элементы конструктивные зданий и сооружений с преобладанием горячекатаных профилей, средняя масса сборочной единицы до 0,1 т
|  | Объем=(22,62+6,08)/1000 | [17 empty] | Объем=(22,62+6,08)/1000
|  | Всего по позиции |  |  | 10: 231.32; 12: 1462 | [11 empty] | Всего по позиции
15 | ФССЦ-07.2.07.12-0024 | Элементы конструктивные зданий и сооружений с преобладанием толстолистовой стали, средняя масса сборочной единицы до 0,5 т |  |  | т |  |  | 0.00236 | 8128 |  | 19.18 | 6.32 | 121 | [5 empty] | Элементы конструктивные зданий и сооружений с преобладанием толстолистовой стали, средняя масса сборочной единицы до 0,5 т
|  | Объем=(1,9+0,22+0,24)/1000 | [17 empty] | Объем=(1,9+0,22+0,24)/1000
|  | Всего по позиции |  |  | 10: 19.18; 12: 121 | [11 empty] | Всего по позиции
16 | ФССЦ-08.3.04.02-0065 | Сталь круглая и квадратная, марки Ст1сп-Ст6сп, размер 5-12 мм |  |  | т |  |  | 0.00133 | 6580.33 |  | 8.75 | 6.32 | 55 | [5 empty] | Сталь круглая и квадратная, марки Ст1сп-Ст6сп, размер 5-12 мм
|  | Объем=1,33/1000 | [17 empty] | Объем=1,33/1000
|  | Всего по позиции |  |  | 10: 8.75; 12: 55 | [11 empty] | Всего по позиции
17 | ФЕР07-01-055-09 | Устройство калиток без установки столбов при металлических оградах и оградах из панелей |  |  | 4: 100 шт; 7: 0.01 | [5 empty] | Устройство калиток без установки столбов при металлических оградах и оградах из панелей
| 1-3-0 | Затраты труда рабочих (ср 3) |  |  | 4: чел.-ч; 5: 71; 7: 0.71; 8: 8.53; 10: 6.06 | [7 empty] | Затраты труда рабочих (ср 3)
| 1 | ОТ |  |  | 8: 605.63; 10: 6.06; 11: 32.61; 12: 198 | [8 empty] | ОТ
| 2 | ЭМ |  |  | 8: 116.3; 10: 1.16; 11: 12.04; 12: 14 | [8 empty] | ЭМ
| 3 | в т.ч. ОТм |  |  | 8: 3.94; 10: 0.04; 11: 32.61; 12: 1 | [8 empty] | в т.ч. ОТм
| 4 | М |  |  | 8: 188.48; 10: 1.88; 11: 6.32; 12: 12 | [8 empty] | М
|  | ЗТ |  |  | 4: чел.-ч; 5: 71; 7: 0.71 | [9 empty] | ЗТ
|  | ЗТм |  |  | 4: чел.-ч; 5: 0.34; 7: 0.0034 | [9 empty] | ЗТм
|  | Итого по расценке |  |  | 8: 910.41; 10: 9.1 | [10 empty] | Итого по расценке
|  | ФОТ |  |  | 10: 6.1; 12: 199 | [9 empty] | ФОТ
| Приказ № 812/пр от 21.12.2020 Прил. п.7 | НР Бетонные и железобетонные сборные конструкции и работы в строительстве |  |  | 4: %; 5: 110; 7: 110; 10: 6.71; 12: 219 | [9 empty] | НР Бетонные и железобетонные сборные конструкции и работы в строительстве
| Приказ № 774/пр от 11.12.2020 Прил. п.7 | СП Бетонные и железобетонные сборные конструкции и работы в строительстве |  |  | 4: %; 5: 73; 7: 73; 10: 4.45; 12: 145 | [9 empty] | СП Бетонные и железобетонные сборные конструкции и работы в строительстве
|  | Всего по позиции |  |  | 10: 20.26; 12: 588 | [11 empty] | Всего по позиции
18 | ФССЦ-08.1.06.03-0001 | Панели металлические сетчатые |  |  | м2 |  |  | 1.5725 | 42 |  | 66.05 | 6.32 | 417 | [5 empty] | Панели металлические сетчатые
|  | Объем=0,85*1,85 | [17 empty] | Объем=0,85*1,85
|  | Всего по позиции |  |  | 10: 66.05; 12: 417 | [11 empty] | Всего по позиции
19 | ФССЦ-01.7.04.09-0012 | Петля накладная |  |  | шт |  |  | 2 | 12 |  | 24 | 6.32 | 152 | [5 empty] | Петля накладная
|  | Всего по позиции |  |  | 10: 24; 12: 152 | [11 empty] | Всего по позиции
20 | ФЕР27-09-012-01 | Установка опознавательных знаков |  |  | 4: 100 шт; 7: 0.04 | [5 empty] | Установка опознавательных знаков
| 1-3-0 | Затраты труда рабочих (ср 3) |  |  | 4: чел.-ч; 5: 69; 7: 2.76; 8: 8.53; 10: 23.54 | [7 empty] | Затраты труда рабочих (ср 3)
| 1 | ОТ |  |  | 8: 588.57; 10: 23.54; 11: 32.61; 12: 768 | [8 empty] | ОТ
| 4 | М |  |  | 8: 287.47; 10: 11.5; 11: 6.32; 12: 73 | [8 empty] | М
|  | ЗТ |  |  | 4: чел.-ч; 5: 69; 7: 2.76 | [9 empty] | ЗТ
|  | Итого по расценке |  |  | 8: 876.04; 10: 35.04 | [10 empty] | Итого по расценке
|  | ФОТ |  |  | 10: 23.54; 12: 768 | [9 empty] | ФОТ
| Приказ № 812/пр от 21.12.2020 Прил. п.21 (в ред. пр. № 636/пр от 02.09.2021) | НР Автомобильные дороги |  |  | 4: %; 5: 147; 7: 147; 10: 34.6; 12: 1129 | [9 empty] | НР Автомобильные дороги
| Приказ № 774/пр от 11.12.2020 Прил. п.21 (в ред. пр. № 317/пр от 22.04.2022) | СП Автомобильные дороги |  |  | 4: %; 5: 134; 7: 134; 10: 31.54; 12: 1029 | [9 empty] | СП Автомобильные дороги
|  | Всего по позиции |  |  | 10: 101.18; 12: 2999 | [11 empty] | Всего по позиции
21 | ФССЦ-01.5.03.03-0091 | Указатель |  |  | шт |  |  | 4 | 4.4 |  | 17.6 | 6.32 | 111 | [5 empty] | Указатель
|  | Всего по позиции |  |  | 10: 17.6; 12: 111 | [11 empty] | Всего по позиции
22 | ФЕР13-03-002-04 | Огрунтовка металлических поверхностей за один раз грунтовкой ГФ-021 |  |  | 4: 100 м2; 7: 0.090132 | [5 empty] | Огрунтовка металлических поверхностей за один раз грунтовкой ГФ-021
|  | Объем=((81,2+19,72+97,05+27+6,2+22,62+1,9+6,08+0,22+0,24+1,33+22,14+25,1)/1000*29) / 100 | [17 empty] | Объем=((81,2+19,72+97,05+27+6,2+22,62+1,9+6,08+0,22+0,24+1,33+22,14+25,1)/1000*29) / 100
|  | 3.13 Окраска и огрунтовка решетчатых поверхностей ОЗП=1,1; ЭМ=1,1 к расх.; ЗПМ=1,1; МАТ=1,1 к расх.; ТЗ=1,1; ТЗМ=1,1 | [23 empty] | 3.13 Окраска и огрунтовка решетчатых поверхностей ОЗП=1,1; ЭМ=1,1 к расх.; ЗПМ=1,1; МАТ=1,1 к расх.; ТЗ=1,1; ТЗМ=1,1
|  | за 2 раза ПЗ=2 (ОЗП=2; ЭМ=2 к расх.; ЗПМ=2; МАТ=2 к расх.; ТЗ=2; ТЗМ=2) | [23 empty] | за 2 раза ПЗ=2 (ОЗП=2; ЭМ=2 к расх.; ЗПМ=2; МАТ=2 к расх.; ТЗ=2; ТЗМ=2)
| 1-4-7 | Затраты труда рабочих (ср 4,7) |  |  | чел.-ч | 5.31 | 2.2 | 1.0529 | 10.65 |  | 11.21 | [9 empty] | Затраты труда рабочих (ср 4,7)
| 1 | ОТ |  |  | 8: 56.55; 9: 2.2; 10: 11.21; 11: 32.61; 12: 366 | [8 empty] | ОТ
| 2 | ЭМ |  |  | 8: 9.22; 9: 2.2; 10: 1.83; 11: 12.04; 12: 22 | [8 empty] | ЭМ
| 3 | в т.ч. ОТм |  |  | 8: 0.22; 9: 2.2; 10: 0.04; 11: 32.61; 12: 1 | [8 empty] | в т.ч. ОТм
| 4 | М |  |  | 8: 152.04; 9: 2.2; 10: 2.27; 11: 6.32; 12: 14 | [8 empty] | М
|  | ЗТ |  |  | 4: чел.-ч; 5: 5.31; 6: 2.2; 7: 1.0529 | [9 empty] | ЗТ
|  | ЗТм |  |  | 4: чел.-ч; 5: 0.02; 6: 2.2; 7: 0.0039658 | [9 empty] | ЗТм
|  | Итого по расценке |  |  | 8: 77.23; 10: 15.31 | [10 empty] | Итого по расценке
|  | ФОТ |  |  | 10: 11.25; 12: 367 | [9 empty] | ФОТ
| Приказ № 812/пр от 21.12.2020 Прил. п.13 | НР Защита строительных конструкций и оборудования от коррозии |  |  | 4: %; 5: 94; 7: 94; 10: 10.58; 12: 345 | [9 empty] | НР Защита строительных конструкций и оборудования от коррозии
| Приказ № 774/пр от 11.12.2020 Прил. п.13 | СП Защита строительных конструкций и оборудования от коррозии |  |  | 4: %; 5: 51; 7: 51; 10: 5.74; 12: 187 | [9 empty] | СП Защита строительных конструкций и оборудования от коррозии
|  | Всего по позиции |  |  | 10: 31.63; 12: 934 | [11 empty] | Всего по позиции
23 | ФССЦ-14.3.01.01-1010 | Грунтовка по стали |  |  | кг |  |  | 2.7 | 182.94 |  | 493.94 | 6.32 | 3122 | [5 empty] | Грунтовка по стали
|  | Объем=9*0,3 | [17 empty] | Объем=9*0,3
|  | Всего по позиции |  |  | 10: 493.94; 12: 3122 | [11 empty] | Всего по позиции
Раздел 2. Перевозка строительных материалов от г.Омска до объекта строительства | [16 empty] | Раздел 2. Перевозка строительных материалов от г.Омска до объекта строительства
Металл | [17 empty] | Металл
24 | ФССЦпг-03-02-01-077 | Перевозка грузов автомобилями бортовыми грузоподъемностью до 5 т на расстояние: I класс груза до 77 км |  |  | 1 т груза |  |  | 0.835 | 62.85 |  | 52.48 | 6.32 | 332 | [5 empty] | Перевозка грузов автомобилями бортовыми грузоподъемностью до 5 т на расстояние: I класс груза до 77 км
|  | Всего по позиции |  |  | 10: 52.48; 12: 332 | [11 empty] | Всего по позиции
25 | ФССЦпг-03-02-01-030 | Перевозка грузов автомобилями бортовыми грузоподъемностью до 5 т на расстояние: I класс груза до 30 км |  |  | 1 т груза |  |  | -0.835 | 34.17 |  | -28.53 | 6.32 | -180 | [5 empty] | Перевозка грузов автомобилями бортовыми грузоподъемностью до 5 т на расстояние: I класс груза до 30 км
|  | Всего по позиции |  |  | 10: -28.53; 12: -180 | [11 empty] | Всего по позиции
26 | ФССЦпг-03-02-02-077 | Перевозка грузов автомобилями бортовыми грузоподъемностью до 5 т на расстояние: II класс груза до 77 км |  |  | 1 т груза |  |  | 0.203 | 73.94 |  | 15.01 | 6.32 | 95 | [5 empty] | Перевозка грузов автомобилями бортовыми грузоподъемностью до 5 т на расстояние: II класс груза до 77 км
|  | Всего по позиции |  |  | 10: 15.01; 12: 95 | [11 empty] | Всего по позиции
27 | ФССЦпг-03-02-02-030 | Перевозка грузов автомобилями бортовыми грузоподъемностью до 5 т на расстояние: II класс груза до 30 км |  |  | 1 т груза |  |  | -0.203 | 40.2 |  | -8.16 | 6.32 | -52 | [5 empty] | Перевозка грузов автомобилями бортовыми грузоподъемностью до 5 т на расстояние: II класс груза до 30 км
|  | Всего по позиции |  |  | 10: -8.16; 12: -52 | [11 empty] | Всего по позиции
28 | ФССЦпг-03-02-03-077 | Перевозка грузов автомобилями бортовыми грузоподъемностью до 5 т на расстояние: III класс груза до 77 км |  |  | 1 т груза |  |  | 0.002 | 103.88 |  | 0.21 | 6.32 | 1 | [5 empty] | Перевозка грузов автомобилями бортовыми грузоподъемностью до 5 т на расстояние: III класс груза до 77 км
|  | Всего по позиции |  |  | 10: 0.21; 12: 1 | [11 empty] | Всего по позиции
29 | ФССЦпг-03-02-03-030 | Перевозка грузов автомобилями бортовыми грузоподъемностью до 5 т на расстояние: III класс груза до 30 км |  |  | 1 т груза |  |  | -0.002 | 56.48 |  | -0.11 | 6.32 | -1 | [5 empty] | Перевозка грузов автомобилями бортовыми грузоподъемностью до 5 т на расстояние: III класс груза до 30 км
|  | Всего по позиции |  |  | 10: -0.11; 12: -1 | [11 empty] | Всего по позиции
щебень | [17 empty] | щебень
30 | ФССЦпг-03-21-01-077 | Перевозка грузов автомобилями-самосвалами грузоподъемностью 10 т работающих вне карьера на расстояние: I класс груза до 77 км |  |  | 1 т груза |  |  | 0.662 | 37.79 |  | 25.02 | 12.04 | 301 | [5 empty] | Перевозка грузов автомобилями-самосвалами грузоподъемностью 10 т работающих вне карьера на расстояние: I класс груза до 77 км
|  | Всего по позиции |  |  | 10: 25.02; 12: 301 | [11 empty] | Всего по позиции
31 | ФССЦпг-03-21-01-030 | Перевозка грузов автомобилями-самосвалами грузоподъемностью 10 т работающих вне карьера на расстояние: I класс груза до 30 км |  |  | 1 т груза |  |  | 0.662 | 19.29 |  | 12.77 | 12.04 | 154 | [5 empty] | Перевозка грузов автомобилями-самосвалами грузоподъемностью 10 т работающих вне карьера на расстояние: I класс груза до 30 км
|  | Всего по позиции |  |  | 10: 12.77; 12: 154 | [11 empty] | Всего по позиции
|  | Итоги по смете: | [24 empty] | Итоги по смете:
|  | Итого прямые затраты (справочно) |  |  | 10: 3082.69; 12: 22790 | [14 empty] | Итого прямые затраты (справочно)
|  | в том числе: | [25 empty] | в том числе:
|  | Оплата труда рабочих |  |  | 10: 104.31; 12: 3402 | [14 empty] | Оплата труда рабочих
|  | Эксплуатация машин |  |  | 10: 98.75; 12: 1189 | [14 empty] | Эксплуатация машин
|  | в том числе оплата труда машинистов (Отм) |  |  | 10: 5.27; 12: 170 | [14 empty] | в том числе оплата труда машинистов (Отм)
|  | Материалы |  |  | 10: 2879.63; 12: 18199 | [14 empty] | Материалы
|  | Строительные работы |  |  | 10: 3282.06; 12: 29289 | [14 empty] | Строительные работы
|  | Строительные работы |  |  | 10: 3244.27; 12: 28834 | [14 empty] | Строительные работы
|  | в том числе: | [25 empty] | в том числе:
|  | оплата труда |  |  | 10: 104.31; 12: 3402 | [14 empty] | оплата труда
|  | эксплуатация машин и механизмов |  |  | 10: 60.96; 12: 734 | [14 empty] | эксплуатация машин и механизмов
|  | в том числе оплата труда машинистов (ОТм) |  |  | 10: 5.27; 12: 170 | [14 empty] | в том числе оплата труда машинистов (ОТм)
|  | материалы |  |  | 10: 2879.63; 12: 18199 | [14 empty] | материалы
|  | накладные расходы |  |  | 10: 116.34; 12: 3793 | [14 empty] | накладные расходы
|  | сметная прибыль |  |  | 10: 83.03; 12: 2706 | [14 empty] | сметная прибыль
|  | Транспортные расходы (перевозка), относимые на стоимость строительных работ |  |  | 10: 37.79; 12: 455 | [14 empty] | Транспортные расходы (перевозка), относимые на стоимость строительных работ
|  | Итого ФОТ (справочно) |  |  | 10: 109.58; 12: 3572 | [14 empty] | Итого ФОТ (справочно)
|  | Итого накладные расходы (справочно) |  |  | 10: 116.34; 12: 3793 | [14 empty] | Итого накладные расходы (справочно)
|  | Итого сметная прибыль (справочно) |  |  | 10: 83.03; 12: 2706 | [14 empty] | Итого сметная прибыль (справочно)
|  | ВСЕГО по смете |  |  | 10: 3282.06; 12: 29289 | [15 empty] | ВСЕГО по смете
| Составил: | (Фахрутдинов Е.Г.)
[должность, подпись (инициалы, фамилия)]
Проверил:
[должность, подпись (инициалы, фамилия)]

## Врезка
РАСШИФРОВКА к смете расходов №1
на присоединение (врезку) объекта: «Межпоселковый газопровод до д.Смоляновка Любинского района Омской области» в существующий подземный газопровод DN110х10 краном Д-100 мм
(в руб/коп. без НДС)
1. | МАТЕРИАЛЬНЫЕ РАСХОДЫ
1.1. | МАТЕРИАЛЫ | [9 empty] | 1208.8286
|  | Наименование |  | Ед.изм. | Количество | Стоимость за единицу | Стоимость-всего
|  | 1 |  | 2 | 3 | 4 | 5
|  | Кран шаровый полнопроходной приварной (ТЕМПЕР), DN50 PN40 |  | шт |  |  | 0
|  | Труба Ду=108х4,0мм (катушка) |  | м | 0.5 | 645.83 | 322.92
|  | Электроды LB-52U д. 2,6мм |  | кг | 0.5 | 416.5 | 208.25
|  | Электроды LB-52U д. 3,2мм |  | кг | 0.5 | 416.5 | 208.25
|  | Круг отрезной 230 |  | шт | 0.5 | 167.92 | 83.96
|  | Круг зачистной 230 |  | шт | 0.5 | 322.05 | 161.03
|  | Лента Полилен 40-ЛИ-63 |  | кг | 0.5 | 217.15 | 108.58
|  | Обертка Полилен 40-ОБ-63 |  | кг | 0.25 | 217.15 | 54.29
|  | Грунтовка "Транскор-Газ" |  | кг | 0.2 | 131.68 | 26.34
|  | ИТОГО |  |  |  |  | 1173.62
|  | ИТОГО с К=1,03 |  |  |  |  | 1208.8286
2. | ЗАТРАТЫ НА ОПЛАТУ ТРУДА |  | (отработано часов -2,0 в пути 2,6) |  |  | (78км) |  |  |  |  | 5875.9124
| № п/п | Профессия, должность |  | Фонд рабочего времени, час. |  | Среднечасовая зарплата, руб. | Фонд оплаты труда, руб.
| 1 | Электрогазосварщик 6 разряда (1 чел.) |  | 4.6
| 1 | Монтажник технологических трубопроводов 5р. (1 чел.) |  | 4.6
| 2 | Слесарь-ремонтник 4-5 разряда (1 чел.) |  | 4.6
|  | Итого |  | 13.8 |  | 425.7908 | 5875.9124
|  | ВСЕГО |  | 13.8 |  |  | 5875.9124
| Среднемесячная зарплата рабочих в 2022 году | [5 empty] | 70000
| Среднемесячная норма рабочего времени на 2022 год | [5 empty] | 164.4
| Среднечасовая зарплата, руб/коп. | [5 empty] | 425.7908
3. | УСЛУГИ ТРАНСПОРТА СОБСТВЕННОГО | [9 empty] | 35393.67
| Марка автомобиля (механизма) |  | Кол-во маш.час. работы | Ст-ть 1 маш.часа руб. |  | Стоимость - всего, руб. | Примечание
| Автомобиль ГАЗ-53 фургон |  | 4.6 | 1330.39 |  | 6119.79 | БИМ №94, 1 часть, п.45, стр.138
| Установка для врезки под давлением |  | 2 | 14500 |  | 29000 | калькуляция
| Аппараты сварочные однопостовые для ручной сварки |  | 2 | 136.94 |  | 273.88 | БИМ №94, 1 часть, п.91.17.04-034
| Итого |  |  |  |  | 35393.67
4. | НАКЛАДНЫЕ РАСХОДЫ | [6 empty] | 110.5 | % | от ФОТ | 6492.8832
Накладные расходы 130%*0,85 ФОТ
5. | Сметная прибыль | [6 empty] | 71.2 | % | от ФОТ | 4183.6496
Сметная прибыль 89%*0,8 ФОТ
|  | ВСЕГО РАСХОДЫ | [8 empty] | 53154.9439
Составил::
Проверил:
| СОГЛАСОВАНО | [6 empty] | УТВЕРЖДАЮ
| Главный инженер | [6 empty] | и.о. генерального директора
| ООО "Коралл" | [6 empty] | АО "Омскгазстройэксплуатация"
| _____________ А.Н.Добрыднев | [6 empty] | _____________ Д.А. Мишуров
| ________________2022 г. | [6 empty] | ________________2022 г.
СМЕТА РАСХОДОВ №1
на присоединение (врезку) объекта: «Межпоселковый газопровод до д.Смоляновка Любинского района Омской области» в существующий подземный газопровод DN110х10 краном Д-100 мм
( в руб/коп.)
| 1. | Материалы |  |  |  | 1208.8286
| 2. | Затраты на оплату труда |  |  |  | 5875.9124
| 3. | Услуги транспорта собственного |  |  |  | 35393.67
| 4. | Накладные расходы |  |  |  | 6492.8832
| 5. | Сметная прибыль |  |  |  | 4183.6496
|  | Итого расходы |  |  |  | 53154.9439
|  | Итого |  |  |  | 53154.9439
|  | НДС | 20 | % |  | 10630.99
|  | ВСЕГО РАСХОДЫ |  |  |  | 63785.9339
Составил:
Проверил:

## Изм
Приложение № 2
Утверждено приказом № 421 от 4 августа 2020 г. Минстроя РФ
СОГЛАСОВАНО: | [9 empty] | УТВЕРЖДАЮ:
"____" ________________ 2022 года | [12 empty] | "____" ________________ 2022 года
Наименование редакции сметных нормативов |  |  | Изменения в сметные нормы, федеральные единичные расценки и отдельные составляющие к ним, включенные в федеральный реестр сметных нормативов приказами Минстроя России от 26 декабря 2019 г. № 871/пр, 872/пр, 873/пр, 874/пр, 875/пр, 876/пр (в ред. приказов от 30.03.2020 № 171/пр, 172/пр, от 01.06.2020 № 294/пр, 295/пр, от 30.06.2020 № 352/пр, 353/пр, от 20.10.2020 № 635/пр, 636/пр, от 09.02.2021 № 50/пр, 51/пр, от 24.05.2021 № 320/пр, 321/пр, от 24.06.2021 № 407/пр, 408/пр, от 14.10.2021 № 745/пр, 746/пр), от 20.12.2021 № 961/пр, 962/пр) | [10 empty] | Изменения в сметные нормы, федеральные единичные расценки и отдельные составляющие к ним, включенные в федеральный реестр сметных нормативов приказами Минстроя России от 26 декабря 2019 г. № 871/пр, 872/пр, 873/пр, 874/пр, 875/пр, 876/пр (в ред. приказов от 30.03.2020 № 171/пр, 172/пр, от 01.06.2020 № 294/пр, 295/пр, от 30.06.2020 № 352/пр, 353/пр, от 20.10.2020 № 635/пр, 636/пр, от 09.02.2021 № 50/пр, 51/пр, от 24.05.2021 № 320/пр, 321/пр, от 24.06.2021 № 407/пр, 408/пр, от 14.10.2021 № 745/пр, 746/пр), от 20.12.2021 № 961/пр, 962/пр)
Наименование программного продукта |  |  | ГРАНД-Смета, версия 2022.1
Межпоселковый газопровод до д. Смоляновка Любинского района Омской области. | [14 empty] | Межпоселковый газопровод до д. Смоляновка Любинского района Омской области.
(наименование стройки)
(наименование объекта капитального строительства)
ЛОКАЛЬНЫЙ СМЕТНЫЙ РАСЧЕТ (СМЕТА) № 09-01-01
Измерение сопротивления растеканию тока | [15 empty] | Измерение сопротивления растеканию тока
(наименование конструктивного решения)
Составлен | базисно-индексным | методом
Основание | 2022-09/5370-МЗЗ
(проектная и (или) иная техническая документация)
Составлен(а) в текущем (базисном) уровне цен
Сметная стоимость |  | 0.88 | (0,03) | тыс.руб.
в том числе:
| строительных работ | 0 | (0) | тыс.руб. |  | Средства на оплату труда рабочих |  |  |  |  | 0.42 | (0,01) | тыс.руб.
| монтажных работ | 0 | (0) | тыс.руб. |  | Нормативные затраты труда рабочих |  |  |  |  | 1 |  | чел.час.
| оборудования | 0 | (0) | тыс.руб. |  | Нормативные затраты труда машинистов | [6 empty] | чел.час.
| прочих затрат | 0.88 | (0,03) | тыс.руб. |  | Расчетный измеритель конструктивного решения
№ п/п | Обоснование | Наименование работ и затрат |  |  | Единица измерения | Количество |  |  | Сметная стоимость в базисном уровне цен (в текущем уровне цен (гр. 8) для ресурсов, отсутствующих в СНБ), руб. |  |  | Индексы | Сметная стоимость в текущем уровне цен, руб.
[6 empty] | на единицу | коэффициенты | всего с учетом коэффициентов | на единицу | коэффициенты | всего
1 | 2 | 3 |  |  | 4 | 5 | 6 | 7 | 8 | 9 | 10 | 11 | 12
Раздел 1. | [16 empty] | Раздел 1.
1 | ФЕРп01-11-010-01 | Измерение сопротивления растеканию тока: заземлителя |  |  | 4: измерение; 7: 2 |  |  |  |  | Измерение сопротивления растеканию тока: заземлителя
|  | ПЗ=0,5 (ОЗП=0,5; ЭМ=0,5 к расх.; ЗПМ=0,5; МАТ=0,5 к расх.; ТЗ=0,5; ТЗМ=0,5) | [16 empty] | ПЗ=0,5 (ОЗП=0,5; ЭМ=0,5 к расх.; ЗПМ=0,5; МАТ=0,5 к расх.; ТЗ=0,5; ТЗМ=0,5)
| 1-6-0 | Затраты труда рабочих (ср 6) |  |  | чел.-ч | 0.5 | 0.5 | 0.5 | 12.92 |  | 6.46 | [8 empty] | Затраты труда рабочих (ср 6)
| 10-3-3 | Инженер III категории |  |  | чел.-ч | 0.5 | 0.5 | 0.5 | 12.69 |  | 6.35 | [8 empty] | Инженер III категории
| 1 | ОТ |  |  | 8: 12.81; 9: 0.5; 10: 12.81; 11: 32.61; 12: 418 | [7 empty] | ОТ
|  | ЗТ |  |  | 4: чел.-ч; 5: 1; 6: 0.5; 7: 1 | [8 empty] | ЗТ
|  | Итого по расценке |  |  | 8: 12.81; 10: 12.81 | [9 empty] | Итого по расценке
|  | ФОТ |  |  | 10: 12.81; 12: 418 | [8 empty] | ФОТ
| Приказ № 812/пр от 21.12.2020 Прил. п.83 | НР Пусконаладочные работы: 'вхолостую' - 80%, 'под нагрузкой' - 20% |  |  | 4: %; 5: 74; 7: 74; 10: 9.48; 12: 309 | [8 empty] | НР Пусконаладочные работы: 'вхолостую' - 80%, 'под нагрузкой' - 20%
| Приказ № 774/пр от 11.12.2020 Прил. п.83 | СП Пусконаладочные работы: 'вхолостую' - 80%, 'под нагрузкой' - 20% |  |  | 4: %; 5: 36; 7: 36; 10: 4.61; 12: 150 | [8 empty] | СП Пусконаладочные работы: 'вхолостую' - 80%, 'под нагрузкой' - 20%
|  | Всего по позиции |  |  | 10: 26.9; 12: 877 | [10 empty] | Всего по позиции
|  | Итоги по смете: | [22 empty] | Итоги по смете:
|  | Итого прямые затраты (справочно) |  |  | 10: 12.81; 12: 418 | [12 empty] | Итого прямые затраты (справочно)
|  | в том числе: | [23 empty] | в том числе:
|  | Оплата труда рабочих |  |  | 10: 12.81; 12: 418 | [12 empty] | Оплата труда рабочих
|  | Прочие затраты |  |  | 10: 26.9; 12: 877 | [12 empty] | Прочие затраты
|  | Пусконаладочные работы |  |  | 10: 26.9; 12: 877 | [12 empty] | Пусконаладочные работы
|  | в том числе: | [23 empty] | в том числе:
|  | оплата труда |  |  | 10: 12.81; 12: 418 | [12 empty] | оплата труда
|  | накладные расходы |  |  | 10: 9.48; 12: 309 | [12 empty] | накладные расходы
|  | сметная прибыль |  |  | 10: 4.61; 12: 150 | [12 empty] | сметная прибыль
|  | Итого ФОТ (справочно) |  |  | 10: 12.81; 12: 418 | [12 empty] | Итого ФОТ (справочно)
|  | Итого накладные расходы (справочно) |  |  | 10: 9.48; 12: 309 | [12 empty] | Итого накладные расходы (справочно)
|  | Итого сметная прибыль (справочно) |  |  | 10: 4.61; 12: 150 | [12 empty] | Итого сметная прибыль (справочно)
|  | ВСЕГО по смете |  |  | 10: 26.9; 12: 877 | [13 empty] | ВСЕГО по смете
| Составил: | (Фахрутдинов Е.Г.)
[должность, подпись (инициалы, фамилия)]
Проверил:

## Переб
РАСЧЕТ № 1
перебазировки строительной техники на объект:
Межпоселковый газопровод до д. Смоляновка Любинского района Омской области.
расчёт составлен в ценах 3 квартала 2022г
№ п/п | Наименование | Способ перебазировки | Кол- во | Время в пути | Кол-во рейсов | Расчёт тарифа | Тариф руб/маш. час | Обоснование | Стоимость руб.
1 | Экскаватор одноковшовый | Тралл 20 т (Тягачи седельные, грузоподъемность до 20 т; Полуприцепы-тяжеловозы, грузоподъемность 20 т) | 1 | 1.175 | 2 | 165,28+ 0,94*11,6+0,61*11,6+19,97 | 203.23 | ФСЭМ-91.14.04-500 ФСЭМ-91.14.05-001 | 477.5905
2 | Бульдозер | Тралл 20 т (Тягачи седельные, грузоподъемность до 20 т; Полуприцепы-тяжеловозы, грузоподъемность 20 т) | 1 | 1.175 | 2 | 165,28+ 0,94*11,6+0,61*11,6+19,97 | 203.23 | ФСЭМ-91.14.04-500 ФСЭМ-91.14.05-001 | 477.5905
3 | Сварочный агрегат передвижной и для сварки п/э труб; Электрост-я(мини); бетоносмеситель Пневмотрамбовка | бортовой а/м г/п 8т КамАЗ-5320 (Автомобили бортовые с устройством для предварительной маркировки, грузоподъемность до 10 т) | 1 | 0.95918 | 2 | 95.53 | 95.53 | ФСЭМ-91.13.03-001 | 183.2616
4 | Компрессор передвижной электростанция передвижная | Автомобили-самосвалы, грузоподъемность до 10 т | 1 | 0.95918 | 2 | 87,49+0,94*13,5+0,61*13,5 | 108.415 | ФСЭМ-91.14.03-002 | 207.9798
5 | Автомобиль-трубовоз г/п 8т | на базе ЗИЛ-131 (Трубоплетевозы на автомобильном ходу до 12 т) | 1 | 0.95918 | 2 | 120+0,94*13,5+0,61*13,5 | 140.925 | ФСЭМ-91.14.06-011 | 270.3459
6 | Бур.машина | перегон (Машины бурильно-крановые на автомобиле, глубина бурения 3,5 м) | 1 | 0.95918 | 2 | 138,54+0,94*11,6+0,61*11,6 | 156.52 | ФСЭМ-91.04.01-031 | 300.2629
7 | Машина сопровождения УАЗ-3962 | (Автомобили полупассажирские, грузоподъемность до 2 т) | 1 | 1.175 | 2 | 71,6+ 0,94*10,06+0,61*10,06 | 87.193 | ФСЭМ-91.13.03-508 | 204.9035
| Итого в базовых ценах: | [7 empty] | 2121.9348
| Индекс на эксплуатацию механизмов (Внешние инженерные сети газоснабжения) | [6 empty] | (55), ФЕР, 3 кв 2022 (СМР), Письмо Минстроя России от 15.08.2022 г. №40506-ИФ/09 прил.1 | 12.04
| Всего: | [7 empty] | 25548.0944
Средняя скорость движения автомобилей - |  |  |  | 49 | км/ч
Средняя скорость движения тралла - |  |  |  | 40 | км/ч
Расстояние до объекта (без учёта 30км)- |  |  |  | 47 | км
| Расчёт составила |  |  | Фахрутдинов Е.Г.

## Команд
РАСЧЕТ № 2
командировочных затрат на строительство объекта:
Межпоселковый газопровод до д. Смоляновка Любинского района Омской области.
Составлен в ценах 3 квартала 2022 г
№ п/п | Наименование затрат и расчет | Исходные данные | Расчёт затрат | Сумма руб.
1 | Суточные | Продолжительность строительства согласно ПОС -2 мес. (46 дней) Расчётное количество рабочих согласно ПОС -8 чел. Суточные -100 руб/сут (Пост.Пр-ва РФ от 2.10.02г.) | 8*46*100 | 36800
2 | Расходы на проживание | Стоимость проживания : 12руб (Пост.Пр-ва РФ от 02.10.2002 № 729) | 8*46*12 | 44832
3 | Перевозка рабочих на объект и обратно | Среднее расстояние до объекта -(77-3)км. 0,5 часа - время простоя. Средняя скорость за городом 49 км/час. Продолжительность стр-ва согласно ПОС -2 мес. * 4,35 (среднегодовое количество недель в месяце)=8 недели Количество рейсов -16 А/м ПАЗ тариф маш/час (ФСЭМ-91.13.03-508) 71,6+0,94*10,06+0,61*10,06=87,19*12,04=1049,77 руб. | (15/25+59/49+0,5) *16*1049,77 | 38700.0924
| Итого: |  |  | 120332.0924
| Составил: |  | Фахрутдинов Е.Г.